## Arkusz1
Lp. | Rejon | Rodzaj odbiorcy | Nazwa kontrahenta/odbiorcy | Kod pocztowy | Miasto | ulica | Numer | Producent ciepłomierza | Typ ciepłomierza | Nr fabryczny ciepłomierza | Nr inwentarzowy ciepłomierza | Zdalny odczyt (tak/nie) | Rok legal. ciepłomierza | Do kiedy ważna legalizacja | Długość montażowa | Wodomierz - producent | Wodomierz - typ | Nr fabryczny wodomierza | Nr inwentarzowy wodomierza | Rok legal. wodomierza | Do kiedy ważna legalizacja | Średnica [mm] | Przepływ nominalny [m3/h] | Połączenie śrubowe/kołnierz | Rok legalizacji czujników temperatury | Do kiedy ważna legazlizacja
1 | 1 Maja | zewn | Akademia Humanistyczno-Ekonomiczna | 44-304 | Wodzisław Śląski | 1-go Maja | 23 B | Kamstrup | Multical 403 | 86283017/M8/24 | 1-800-637493 | tak | 2024 | 2029 | 260 | Zintegrowany | Ultradzwiekowy | brak | brak | 2024 | 2029 | 25 | 6 | śrubowe | 2024 | 2029
2 | 1 Maja | zewn | AZIS Mining Service Sp. z o.o. | 44-304 | Wodzisław Śląski | 1-go Maja | 16 K | Kamstrup | Multical 603 | 85000334/2Q/22 | - | tak | 2022 | 2027 | 270 | Zintegrowany | Ultradzwiekowy | brak | brak | 2022 | 2027 | 50 | 15 | kołnierz | 2022 | 2027
3 | 1 Maja | zewn | ELDACH Firma Budowlana | 44-304 | Wodzisław Śląski | 1-go Maja | 16 T | Kamstrup | Multical 403 | 86283019/8U/24 | 1-800-637495 | tak | 2024 | 2029 | 260 | Zintegrowany | Ultradzwiekowy | brak | brak | 2024 | 2029 | 25 | 6 | śrubowe | 2024 | 2029
4 | 1 Maja | zewn | F.T.U. BOG-DAN | 44-304 | Wodzisław Śląski | 1-go Maja | 16 L | Kamstrup | Multical 403 | 72834173/V6/23 | 1-800-603061 | tak | 2023 | 2028 | 130 | Zintegrowany | Ultradzwiekowy | brak | brak | 2023 | 2028 | 20 | 2.5 | śrubowe | 2023 | 2028
5 | 1 Maja | zewn | Kołomański Marek | 44-304 | Wodzisław Śląski | Teligi | 9 | Kamstrup | Multical 403 | 71150864/WP/17 | - | tak | 2017 | 2022 | 110 | Zintegrowany | Ultradzwiekowy | brak | brak | 2017 | 2022 | 15 | 1.5 | śrubowe | 2017 | 2022
6 | 1 Maja | zewn | Koralewska Mirela (Baran) | 44-304 | Wodzisław Śląski | Teligi | 7A | Kamstrup | Multical 403 | 71751746/PS/19 | - | tak | 2024 | 2024 | 130 | Zintegrowany | Ultradzwiekowy | brak | brak | 2019 | 2024 | 20 | 1.5 | śrubowe | 2024 | 2029
7 | 1 Maja | zewn | LINTER | 44-304 | Wodzisław Śląski | 1-go Maja | 16F | Kamstrup | Multical 403 | 72772285/QG/22 | 1-800-603826 | tak | 2023 | 2028 | 260 | Zintegrowany | Ultradzwiekowy | brak | brak | 2023 | 2028 | 25 | 6 | śrubowe | 2023 | 2028
8 | 1 Maja | zewn | MITKO POLTENT | 44-304 | Wodzisław Śląski | 1-go Maja | 16 J | Kamstrup | Multical 403 | 72772291/Z5/22 | 1-800-603042 | tak | 2022 | 2027 | 300 | Zintegrowany | Ultradzwiekowy | brak | brak | 2022 | 2027 | 40 | 10 | śrubowe | 2022 | 2027
9 | 1 Maja | zewn | MITKO TENT FACTORY | 44-304 | Wodzisław Śląski | 1-go Maja | 16 M | Kamstrup | Multical 302 | 67170564/6U/14 | 1-800-450899 | tak | 2019 | 2024 | 130 | Zintegrowany | Ultradzwiekowy | brak | brak | 2019 | 2024 | 20 | 2.5 | śrubowe | 2019 | 2024
10 | 1 Maja | zewn | MITKO MAGAZYN | 44-304 | Wodzisław Śląski | 1-go Maja | 16 G | Kamstrup | Multical 403 | 86283020/EZ/24 | 1-800-637496 | tak | 2024 | 2029 | 260 | Zintegrowany | Ultradzwiekowy | brak | brak | 2024 | 2029 | 25 | 6 | śrubowe | 2024 | 2029
11 | 1 Maja | zewn | MOSiR CENTRUM | 44-304 | Wodzisław Śląski | 1-go Maja | 16 C | Kamstrup | Multical 403 | 72772285/QG/22 | 1-800-603039 | tak | 2022 | 2027 | 300 | Zintegrowany | Ultradzwiekowy | brak | brak | 2022 | 2027 | 40 | 10 | śrubowe | 2022 | 2027
12 | 1 Maja | zewn | Os. 1-go Maja CO | 44-304 | Wodzisław Śląski | 1-go Maja | 24 | KFAP | LEC 5 | 412780 | - | tak | 2022 | 2027 | 300 | Zintegrowany | Ultradzwiękowy | brak | brak | 2022 | 2027 | 80 | 40 | kołnierz | 2022 | 2027
13 | 1 Maja | zewn | Os. 1-go Maja CWU | 44-304 | Wodzisław Śląski | 1-go Maja | 24 | Kamstrup | Multical 603 | 85534162/8R/24 | 1-800-637515 | tak | 2024 | 2029 | 300 | Zintegrowany | Ultradzwiękowy | brak | brak | 2024 | 2029 | 80 | 40 | kołnierz | 2024 | 2029
14 | 1 Maja | zewn | P.O.D.N. Biblioteka | 44-304 | Wodzisław Śląski | 1-go Maja | 16 A | Kamstrup | Multical 403 | 86283018/44/24 | 1-800-637494 | tak | 2024 | 2029 | 260 | Zintegrowany | Ultradzwiekowy | brak | brak | 2024 | 2029 | 25 | 6 | śrubowe | 2024 | 2029
15 | 1 Maja | zewn | Piotrowski Mieczysław | 44-304 | Wodzisław Śląski | Teligi | 15 | Kamstrup | Multical 403 | 71758088/KM/19 | - | tak | 2023 | 2024 | 260 | Zintegrowany | Ultradzwiekowy | brak | brak | 2019 | 2024 | 25 | 3.5 | śrubowe | 2019 | 2024
16 | 1 Maja | zewn | Powiatowy Inspektorat Nadzoru Budowlanego | 44-304 | Wodzisław Śląski | 1-go Maja | 16 D | Kamstrup | Supercal 531 | 11032671 | - | tak | 2020 | 2024 | 110 | Zintegrowany | Ultradzwiekowy | brak | brak | 2019 | 2024 | 15 | 1.5 | śrubowe | 2019 | 2024
17 | 1 Maja | zewn | Przych. Weterynaryjna | 44-304 | Wodzisław Śląski | 1-go Maja | 16 A | Kamstrup | Multical 403 | 86283035/5E/24 | 1-800-637464 | tak | 2024 | 2029 | 130 | Zintegrowany | Ultradzwiekowy | brak | brak | 2024 | 2029 | 20 | 1.5 | śrubowe | 2024 | 2029
18 | 1 Maja | zewn | Świstek Mirela | 44-304 | Wodzisław Śląski | Teligi | 11 | Kamstrup | Multical 403 | 86283036/U5/24 | 1-800-637466 | tak | 2024 | 2029 | 130 | Zintegrowany | Ultradzwiekowy | brak | brak | 2024 | 2029 | 20 | 1.5 | śrubowe | 2024 | 2029
19 | Anna | zewn | Abies Polska | 44-370 | Pszów | Traugutta 97 | 97 | Kamstrup | Multical 402W3520BF236 | 61455375 | 1-800-319375 | tak | 2019 | 2024 |  |  | kompakt |  |  |  | 2024 | 25 | 6 |  | 2019 | 2024
20 | Anna | zewn | Baranek Ireneusz | 44-370 | Pszów | Kasprowicza 25 | 25 | Sontex | Supercal 531 | 11032631 | 1-800-319517 | tak | 2019 | 2024 |  |  | HY11010006s |  |  |  | 2024 | 15 | 1.5 |  | 2019 | 2024
21 | Anna | zewn | Baron Jadwiga | 44-370 | Pszów | Plebiscytowa 9b | 9B | Kamstrup | Multical 302T302Q9A0236 | 67170531 |  | tak | 2023 | 2028 |  |  | kompakt |  |  |  | 2028 | 15 | 1.5 |  | 2023 | 2028
22 | Anna | zewn | Baron Piotr, | 44-370 | Pszów | Plebiscytowa 9 | 9 | Kamstrup | Multical 403w50236 | 72108675 | 1-800-561194 | tak | 2020 | 2025 |  |  | kompakt |  |  |  | 2025 | 15 | 1.5 |  | 2020 | 2025
23 | Anna | zewn | Besta Michał | 44-370 | Pszów | Traugutta 85 | 85 | Aquatherm | Supercal 432R320 | 02-01-0020 | 1-800-319511 | tak | 2019 | 2024 |  |  | kompakt |  |  |  | 2024 | 15 | 1.5 |  | 2019 | 2024
24 | Anna | zewn | Biela Krzysztof | 44-370 | Pszów | Kasprowicza 24 | 24 | Kamstrup | Multical 403WA 236 | 71758077 | 1-800-528193 | tak | 2019 | 2024 |  |  | kompakt |  |  |  | 2024 | 20 | 2.5 |  | 2019 | 2024
25 | Anna | zewn | Ćmok Ewa i Piotr | 44-370 | Pszów | Drzymały 8 | 8 | Sontex | Supercal 531 typ 444 | 7391061 | 1-800-319490 | tak | 2019 | 2024 |  |  | HY07213012 |  |  |  | 2024 | 15 | 1.5 |  | 2019 | 2024
26 | Anna | zewn | Daliya | 44-370 | Pszów | Traugutta 4 dół | 4 | Kamstrup | Multical 403W70236 | 71758061 | 1-800-527897 | tak | 2019 | 2024 |  |  | kompakt |  |  |  | 2024 | 20 | 2.5 |  | 2019 | 2024
27 | Anna | zewn | Dulak Adam | 44-370 | Pszów | Traugutta 91 | 91 | Kamstrup | Multical 302 | 72108653 | 1-800-561214 | tak | 2020 | 2025 |  |  | kompakt |  |  |  | 2025 | 15 | 0.6 |  | 2020 | 2025
28 | Anna | zewn | Dziuba Maria | 44-370 | Pszów | Skwary 32a | 32A | Kamstrup | Multical 302 | 67170535 |  | tak | 2019 | 2024 |  |  | kompakt |  |  |  | 2024 | 15 | 1.5 |  | 2019 | 2024
29 | Anna | zewn | Elsner Józef | 44-370 | Pszów | Drzymały 18a | 18A | Kamstrup | Multical 403W10236 | 71743907 | 1-800-319487 | tak | 2019 | 2024 |  |  | kompakt |  |  |  | 2024 | 15 | 0.6 |  | 2019 | 2024
30 | Anna | zewn | Elsner Marian | 44-370 | Pszów | Kasprowicza 22 | 22 | Santech | Santech | 66981236 |  | tak | 2020 | 2025 |  |  | kompakt |  |  |  | 2025 | 15 | 0.6 |  | 2020 | 2025
31 | Anna | zewn | EURO-PARK s. c. (Spar) | 44-370 | Pszów | ul. Ks. Skwary 54a | 54A | Kamstrup | Multical 402W3520BD236 | 61455437 | 1-800-319507 | tak | 2019 | 2024 |  |  | kompakt |  |  |  | 2024 | 25 | 3.5 |  | 2019 | 2024
32 | Anna | zewn | F.H Agnieszka | 44-370 | Pszów | ul. Traugutta 2 | 2 | Kamstrup | Multical 403 | 67900507 |  | tak | 2019 | 2024 |  |  | kompakt |  |  |  | 2024 | 20 | 2.5 |  | 2019 | 2024
33 | Anna | zewn | F.H Agnieszka Lewiatan | 44-370 | Pszów | Traugutta 2 | 2 | Kamstrup | Multical 403 | 67900507 |  | tak | 2024 | 2029 |  |  | kompakt |  |  |  | 2029 | 20 | 2.5 |  | 2024 | 2029
34 | Anna | zewn | F.H Agnieszka Lewiatan | 44-370 | Pszów | Traugutta 2 góra (jeszcze nie puszczony) | 2 | Santech | heat 5.5 HMC5-7301-2010-00940 | 67933761 |  | tak | 2024 | 2029 |  |  | kompakt |  |  |  | 2029 | 20 | 0.6 |  | 2024 | 2029
35 | Anna | zewn | F.H. BUCIK | 44-370 | Pszów | Traugutta 2 | 2 | Kamstrup | Multical 403W70236 | 71758068 | 1-800-527905 | tak | 2019 | 2024 |  |  | kompakt |  |  |  | 2024 | 20 | 2.5 |  | 2019 | 2024
36 | Anna | zewn | Foltyn Zuzanna | 44-370 | Pszów | Traugutta 85c | 85C | Kamstrup | Multical 403WA0236 | 71758064 | 1-800-527900 | tak | 2019 | 2024 |  |  | kompakt |  |  |  | 2024 | 20 | 2.5 |  | 2019 | 2024
37 | Anna | zewn | GALTEX S.A. | 44-370 | Pszów | GALTEX S.A. ul.Traugutta 6 | 6 | Apator | Supercal 531 typ.HY07131010 | 7391115 | 1-800-319478 | tak | 2019 | 2024 |  |  | HY07131010s |  |  |  | 2024 | 20 | 2.5 |  | 2019 | 2024
38 | Anna | zewn | Gońka Jarosław | 44-370 | Pszów | Kasprowicza 17b | 17B | Kamstrup | Multical 403W50236 | 72488397 | 1-800-576510 | tak | 2021 | 2026 |  |  | kompakt |  |  |  | 2026 | 15 | 1.5 |  | 2021 | 2026
39 | Anna | zewn | Gościniec Pszowski | 44-370 | Pszów | Traugutta 48 | 48 | Sontex | Supercal 531 | 94-04-0080 | 1-800-319477 | tak | 2019 | 2024 |  |  | HY07233006 |  |  |  | 2024 | 20 | 2.5 |  | 2019 | 2024
40 | Anna | zewn | Gościniec Pszowski | 44-370 | Pszów | Traugutta 48 | 48 | Kamstrup | Multical 403WAO236 | 86282998 | 1-800-637474 | tak | 2024 | 2029 |  |  | kompakt |  |  |  | 2029 | 20 | 2.5 |  | 2024 | 2029
41 | Anna | zewn | Hanschud Dawid | 44-370 | Pszów | Drzymały 12 | 12 | Kamstrup | Multical 403W10236 | 71751739 | 1-800-527880 | tak | 2019 | 2024 |  |  | kompakt |  |  |  | 2024 | 15 | 0.6 |  | 2019 | 2024
42 | Anna | zewn | Hawel Leokadia | 44-370 | Pszów | Kasprowicza | 14 | Landis+Gyr | Landist 550 kompakt | 69807137 |  | tak | 2018 | 2023 |  |  | kompakt |  |  |  | 2023 | 15 | 2.5 |  | 2018 | 2023
43 | Anna | zewn | Homel Mirosław | 44-370 | Pszów | Wolczyka | 5 | Kamstrup | Multical 403w4236 | 71254715 | 1-800-462735 | tak | 2018 | 2023 |  |  | kompakt |  |  |  | 2023 | 15 | 1.5 |  | 2018 | 2023
44 | Anna | zewn | Hotel Górnik - boisko | 44-370 | Pszów | Traugutta 32 | 32 | Kamstrup | Multical 403 | 71494927 | 1-800-483151 | tak | 2024 | 2029 |  |  | kompakt |  |  |  | 2029 | 25 | 6 |  | 2024 | 2029
45 | Anna | zewn | Iwaniecka Bożena | 44-370 | Pszów | Plebiscytowa 9 | 9 | Kamstrup | Multical 403 | 86282982 | 1-800-637400 | tak | 2024 | 2029 |  |  | kompakt |  |  |  | 2029 | 15 | 0.6 |  | 2024 | 2029
46 | Anna | zewn | Janosz Andrzej | 44-370 | Pszów | Kasprowicza 8 | 8 | Engelmann | Engelman SensorStar E | 71758077 | 1-800-528193 | tak | 2021 | 2026 |  |  | kompakt |  |  |  | 2026 | 15 | 1.5 |  | 2021 | 2026
47 | Anna | zewn | Jeszka Jerzy | 44-370 | Pszów | Traugutta 87 | 87 | KFAP | LEC 5 JS90-1,5 NC | 1219120 | 1-800-319378 | tak | 2019 | 2024 |  |  | JS90-1,5-NC | 11448674 |  |  | 2024 | 15 | 1.5 |  | 2019 | 2024
48 | Anna | zewn | Koźlik Bronisław | 44-370 | Pszów | Skwary 32 | 32 | Kamstrup | Multical 403W40236 | 72108652 | 1-800-561213 | tak | 2020 | 2025 |  |  | kompakt |  |  |  | 2025 | 15 | 0.6 |  | 2020 | 2025
49 | Anna | zewn | Machnik Jan | 44-370 | Pszów | Kasprowicza | 10 | Landis+Gyr | Landist 550 kompakt | 69807139 | 1-800-483195 | tak | 2018 | 2023 |  |  | kompakt |  |  |  | 2023 | 15 | 1.5 |  | 2018 | 2023
50 | Anna | zewn | Magdalena Klima | 44-370 | Pszów | ul. Pszowska 557-559 | 557-559 | Kamstrup | Multical 403w10236 | 72108651 | 1-800-561212 | tak | 2020 | 2025 |  |  | kompakt |  |  |  | 2025 | 15 | 0.6 |  | 2020 | 2025
51 | Anna | zewn | Magdalena Klima | 44-370 | Pszów | ul. Pszowska 557-559 | 557-559 | Bmeters | Hydrocal M3 | 2309412 |  | tak | 2020 | 2025 |  |  | kompakt |  |  |  | 2025 | 15 | 0.6 |  | 2020 | 2025
52 | Anna | zewn | Marek Hildegarda | 44-370 | Pszów | Traugutta 85d | 85D | Kamstrup | Multical 403W10236 | 72108655 | 1-800-561220 | tak | 2020 | 2025 |  |  | kompakt |  |  |  | 2025 | 15 | 0.6 |  | 2020 | 2025
53 | Anna | zewn | Maria Iwanecka | 44-370 | Pszów | Plebiscytowa 8 | 8 | Kamstrup | Multical 403W50236 | 72108671 | 1-800-561197 | tak | 2020 | 2025 |  |  | kompakt |  |  |  | 2025 | 15 | 1.5 |  | 2020 | 2025
54 | Anna | zewn | Mariusz Grygierek | 44-370 | Pszów | ul. Kolberga 65 | 65 | Sontex | Supercal 531 typ 444 | 11136785 |  | tak | 2021 | 2026 |  |  | kompakt |  |  |  | 2026 | 20 | 2.5 |  | 2021 | 2026
55 | Anna | zewn | Miejski Ośrodek Kultury | 44-370 | Pszów | ul. Traugutta 1 | 1 | KFAP | LEC 5 473 | 12-28745 | 1-800-319376 | tak | 2019 | 2024 |  |  | SHARKY FS | 41897976 |  |  | 2024 | 25 | 12 |  | 2019 | 2024
56 | Anna | zewn | Mojżesz Katarzyna | 44-370 | Pszów | Drzymały 1 Sklep | 1 | Kamstrup | Multical 302T301Q940236 | 67174452 | 1-800-319519 | tak | 2019 | 2024 |  |  | kompakt |  |  |  | 2024 | 15 | 1.5 |  | 2019 | 2024
57 | Anna | zewn | Mruzek Antoni | 44-370 | Pszów | Skwary 24 | 24 | Metranic | Metranic kompakt | 7413870 |  | tak | 2021 | 2026 |  |  | kompakt |  |  |  | 2026 | 15 | 0.6 |  | 2021 | 2026
58 | Anna | zewn | Paruzel Adam | 44-370 | Pszów | Kasprowicza 38 | 38 | Maddalena | Maddalena | 91951541 |  | tak | 2019 | 2024 |  |  | kompakt |  |  |  | 2024 | 15 | 1.5 |  | 2019 | 2024
59 | Anna | zewn | Piechaczek Grzegorz | 44-370 | Pszów | Kasprowicza 36 | 36 | Engelmann | engelman | 12970385 |  | tak | 2021 | 2026 |  |  | kompakt |  |  |  | 2026 | 15 |  |  | 2021 | 2026
60 | Anna | zewn | Pinior Julian | 44-370 | Pszów | Drzymały | 12d | Simens | Simens S2WP ZWR-6021-7bb830-6HRD | 66610577 |  | tak | 2018 | 2023 |  |  | kompakt |  |  |  | 2023 | 15 | 1.2 |  | 2018 | 2023
61 | Anna | zewn | Potyrała Ireneusz | 44-370 | Pszów | Skwary 26 | 26 | Kamstrup | Multical 403W40236 | 72885771 | 1-800-603047 | tak | 2023 | 2028 |  |  | kompakt |  |  |  | 2028 | 15 | 1.5 |  | 2023 | 2028
62 | Anna | zewn | PRAMER - Monika Lach | 44-370 | Pszów | ul. Pszowska 557-559 | 557-559 | Bmeters | Hydrocal M3 | 2309416 |  | tak | 2020 | 2025 |  |  | kompakt |  |  |  | 2025 | 15 | 0.6 |  | 2020 | 2025
63 | Anna | zewn | Przedsiębiorstwo Handlowo-Usługowe "M-Z" Maria Zwierzdżyńska | 44-370 | Pszów | ul. Wolczyka 13 | 13 | Kamstrup | Multical 302T302Q9A0236 | 67312709 | 1-800-527887 | tak | 2023 | 2028 |  |  | kompakt |  |  |  | 2028 | 15 | 1.5 |  | 2023 | 2028
64 | Anna | zewn | Przedszkole nr 3 | 44-370 | Pszów | Andersa 8 | 8 | Kamstrup | Multical 403 | 86282984 | 1-800-637456 | tak | 2025 | 2030 |  |  | kompakt |  |  |  | 2030 | 15 | 1.5 |  | 2025 | 2030
65 | Anna | zewn | Przedszkole nr 3 | 44-370 | Pszów | Andersa 8 | 8 | Landis+Gyr | T550 UltraHeat | 69807145 | 1-800-483195 | tak | 2025 | 2030 |  |  | kompakt |  |  |  | 2030 | 15 | 1.5 |  | 2025 | 2030
66 | Anna | zewn | SILESIA WORK | 44-370 | Pszów | Skwary 44 | 44 | Kamstrup | Multical 403 | 71758067 | 1-800-527903 | tak | 2019 | 2024 |  |  | kompakt |  |  |  | 2024 | 20 | 2.5 |  | 2019 | 2024
67 | Anna | zewn | SM ORŁOWIEC | 44-370 | Pszów | SWC Kościuszki góra,CO |  | KFAP | LEC 5 sono 2500 | 41647516 | 1-800-319380 | tak | 2018 | 2023 |  |  | SHARKY FS | 41647516 |  |  | 2023 | 80 | 40 |  | 2018 | 2023
68 | Anna | zewn | SM ORŁOWIEC | 44-370 | Pszów | Tytki stacja, CO |  | Sontex | Supercal 432 LBTB | 11-02-0801 | 1-800-319377 | tak | 2012 | 2017 |  | Hydrometer | Sharky FS | 41647516 |  |  | 2017 | 80 | 40 |  | 2012 | 2017
69 | Anna | zewn | SM ORŁOWIEC | 44-370 | Pszów | SWC Kościuszki doł,CO |  | Sontex | Supercal 432 LBTB | 03-03-0021 | 1-800-319383 | tak | 2016 | 2021 |  | PoWoGaz | MWN130-50-NC | O70115001 |  |  | 2021 | 50 | 15 |  | 2016 | 2021
70 | Anna | zewn | SM ORŁOWIEC | 44-370 | Pszów | Konopnicka SWC CO |  | Sontex | Supercal 531 | 11-02-0803 | 1-800-319518 | tak | 2016 | 2021 |  | PoWoGaz | MWN130-50NC | 11624569 |  |  | 2021 | 50 | 15 |  | 2016 | 2021
71 | Anna | zewn | SM ORŁOWIEC | 44-370 | Pszów | Witolda 11A, CO i CWU | 11A | Kamstrup | Multical 403W70236 | 71751742 | 1-800-527883 | tak | 2019 | 2024 |  |  | kompakt |  |  |  | 2024 | 20 | 1.5 |  | 2019 | 2024
72 | Anna | zewn | SM ORŁOWIEC | 44-370 | Pszów | Witolda 10A CO i CWU | 10A | Kamstrup | Multical 403WA0236 | 71758065 | 1-800-527901 | tak | 2019 | 2024 |  |  | kompakt |  |  |  | 2024 | 20 | 2.5 |  | 2019 | 2024
73 | Anna | zewn | SM ORŁOWIEC | 44-370 | Pszów | Tytki 9 Pawilon | 9 | Kamstrup | Multical 402 | 61455422 | 1-800-319387 | tak | 2019 | 2024 |  |  | kompakt |  |  |  | 2024 | 25 | 3.5 |  | 2019 | 2024
74 | Anna | zewn | SM ORŁOWIEC | 44-370 | Pszów | Tytki 7C,CO | 7C | Kamstrup | Multical 403 | 86283012 | 1-800-637488 | tak | 2024 | 2029 |  |  | kompakt |  |  |  | 2029 | 25 | 3.5 |  | 2024 | 2029
75 | Anna | zewn | SM ORŁOWIEC | 44-370 | Pszów | Tytki 7B,CO | 7B | Kamstrup | Multical 302 | 67170572 | brak w tsp | tak | 2024 | 2029 |  |  | kompakt |  |  |  | 2029 | 20 | 2.5 |  | 2024 | 2029
76 | Anna | zewn | SM ORŁOWIEC | 44-370 | Pszów | SWC Kościuszki doł,CWU | KOŚCIUSZKI | Kamstrup | Multical 402W3520BF236 | 61455365 |  | tak | 2019 | 2024 |  |  | kompakt |  |  |  | 2024 | 25 | 6 |  | 2019 | 2024
77 | Anna | zewn | SM ORŁOWIEC | 44-370 | Pszów | Kościuszki 6-8,CWU | 6-8 | Kamstrup | Picocal HY44 | 525226/99 | 1-800-319501 | nie | 2019 | 2024 |  | Hydrometer | 445 E-TX | HY99648382 |  |  | 2024 | 15 | 1.5 |  | 2019 | 2024
78 | Anna | zewn | SM ORŁOWIEC | 44-370 | Pszów | Kościuszki 44-48 co | 44-48 | KFAP | LEC 5 473 | 11-28303 | 1-800-319363 | tak | 2019 | 2024 |  |  | SHARKY FS | 41614476 |  |  | 2024 | 25 | 6 |  | 2019 | 2024
79 | Anna | zewn | SM ORŁOWIEC | 44-370 | Pszów | Kościuszki 30-32,CO | 30-32 | KFAP | LEC 5 473 | 11-28537 | 1-800-319362 | tak | 2019 | 2024 |  |  | SHARKY FS | 41614482 |  |  | 2024 | 25 | 6 |  | 2019 | 2024
80 | Anna | zewn | SM ORŁOWIEC | 44-370 | Pszów | Kościuszki 29-31,CWU | 29-31CWU | Kamstrup | Multical 403 | 86255763 | 1-800-641200 | tak | 2025 | 2030 |  |  | kompakt |  |  |  | 2030 | 20 | 2.5 |  | 2025 | 2030
81 | Anna | zewn | SM ORŁOWIEC | 44-370 | Pszów | Kościuszki 29-31,CO | 29-31CO | Kamstrup | Multical 403 | 86255762 | 1-800-641189 | tak | 2025 | 2030 |  |  | kompakt |  |  |  | 2030 | 20 | 2.5 |  | 2025 | 2030
82 | Anna | zewn | SM ORŁOWIEC | 44-370 | Pszów | Kościuszki 26-28, CWU | 26-28 | Kamstrup | Picocal HY44 | 5252245/99 | 1-800-319397 | nie | 2019 | 2024 |  | Hydrometer | 445 E-TX | HY99648381 |  |  | 2024 | 15 | 1.5 |  | 2019 | 2024
83 | Anna | zewn | SM ORŁOWIEC | 44-370 | Pszów | Kościuszki 25-27, CWU | 25-27 | Kamstrup | Multical 403 | 86255739 | 1-800-641180 | tak | 2025 | 2030 |  |  | kompakt |  |  |  | 2030 | 20 | 2.5 |  | 2025 | 2030
84 | Anna | zewn | SM ORŁOWIEC | 44-370 | Pszów | Kościuszki 25-27, CO | 25-27 | Kamstrup | Multical 403 | 86255740 | 1-800-641181 | tak | 2025 | 2030 |  |  | kompakt |  |  |  | 2030 | 20 | 2.5 |  | 2025 | 2030
85 | Anna | zewn | SM ORŁOWIEC | 44-370 | Pszów | Kościuszki 22-24,CO | 22-24 | Kamstrup | Multical 403Wa0236 | 71758071 | 1-800-528187 | tak | 2019 | 2024 |  |  | kompakt |  |  |  | 2024 | 20 | 2.5 |  | 2019 | 2024
86 | Anna | zewn | SM ORŁOWIEC | 44-370 | Pszów | Kościuszki 21-23,CWU | 21-23 | Kamstrup | Multical 403 | 86255751 | 1-800-641203 | tak | 2025 | 2030 |  |  | kompakt |  |  |  | 2030 | 20 | 2.5 |  | 2025 | 2030
87 | Anna | zewn | SM ORŁOWIEC | 44-370 | Pszów | Kościuszki 21-23,CO | 21-23 | Kamstrup | Multical 403 | 86255753 | 1-800-641205 | tak | 2025 | 2030 |  |  | kompakt |  |  |  | 2030 | 20 | 2.5 |  | 2025 | 2030
88 | Anna | zewn | SM ORŁOWIEC | 44-370 | Pszów | Kościuszki 18-20,CO | 18-20 | Kamstrup | Multical 403Wa0236 | 71150866 | 1-800-319512 | tak | 2019 | 2024 |  |  | kompakt |  |  |  | 2024 | 20 | 2.5 |  | 2019 | 2024
89 | Anna | zewn | SM ORŁOWIEC | 44-370 | Pszów | Kościuszki 17-19,CO | 17-19 | Kamstrup | Multical 403 | 86255752 | 1-800-641204 | tak | 2025 | 2030 |  |  | kompakt |  |  |  | 2030 | 20 | 2.5 |  | 2025 | 2030
90 | Anna | zewn | SM ORŁOWIEC | 44-370 | Pszów | Kościuszki 17-19,CO | 17-19 | Kamstrup | Multical 403 | 86255742 | 1-800-641184 | tak | 2025 | 2030 |  |  | kompakt |  |  |  | 2030 | 20 | 2.5 |  | 2019 | 2024
91 | Anna | zewn | SM ORŁOWIEC | 44-370 | Pszów | Kościuszki 14-16 CWU | 14-16 | Kamstrup | Picocal HY44 | 525244/99 | 1-800-319503 | tak | 2019 | 2024 |  | Hydrometer | 444 | HY99648384 |  |  | 2024 | 15 | 1.5 |  | 2019 | 2024
92 | Anna | zewn | SM ORŁOWIEC | 44-370 | Pszów | Kościuszki 117,CO | 117 | KFAP | LEC 5 473 | 11-28536 | 1-800-319494 | tak | 2019 | 2024 |  |  | SHARKY FS | 41614478 |  |  | 2024 | 25 | 6 |  | 2019 | 2024
93 | Anna | zewn | SM ORŁOWIEC | 44-370 | Pszów | Kościuszki 10-12,CWU | 10-12 | Kamstrup | Picocal HY44 | 525262/99 | 1-800-319502 | tak | 2019 | 2024 |  | Hydrometer | 444 E-TX | HY99648378 |  |  | 2024 | 15 | 1.5 |  | 2019 | 2024
94 | Anna | zewn | SM ORŁOWIEC | 44-370 | Pszów | Konopnicka 4 C.O. | 4 | KFAP | LEC 5 | 12-28743 | 1-800-319024 | tak | 2019 | 2024 |  |  | SHARKY FS |  |  |  | 2024 | 25 | 6 |  | 2019 | 2024
95 | Anna | zewn | SM ORŁOWIEC | 44-370 | Pszów | Konopnicka 14-20 C.O. | 14-20 | KFAP | LEC 5 | 11-28541 | 1-800-318210 | tak | 2019 | 2024 |  |  | SHARKY FS | 38059885 |  |  | 2024 | 40 | 10 |  | 2019 | 2024
96 | Anna | zewn | SM ORŁOWIEC | 44-370 | Pszów | Juranda 8C, CO i CWU | 8C | Kamstrup | Multical 403W70236 | 71758069 | 1-800-527904 | tak | 2019 | 2024 |  |  | kompakt |  |  |  | 2024 | 20 | 2.5 |  | 2019 | 2024
97 | Anna | zewn | SM ORŁOWIEC | 44-370 | Pszów | Juranda 7B,co i cwu | 7B | Kamstrup | Multical 403W70236 | 71751743 | 1-800-527884 | tak | 2019 | 2024 |  |  | kompakt |  |  |  | 2024 | 20 | 1.5 |  | 2019 | 2024
98 | Anna | zewn | SM ORŁOWIEC | 44-370 | Pszów | Juranda 1A, CO\ i CWU | 1A | Kamstrup | Multical 403W70236 | 71751747 | 1-800-527888 | tak | 2019 | 2024 |  |  | kompakt |  |  |  | 2024 | 20 | 1.5 |  | 2019 | 2024
99 | Anna | zewn | SM ORŁOWIEC | 44-370 | Pszów | Juranda 13A, CO i CWU | 13A | Sontex | Hydrometer Supercal 531 | 11032497 | 1-800-319384 | tak | 2019 | 2024 |  |  | HY11010001s |  |  |  | 2024 | 15 | 1.5 |  | 2019 | 2024
100 | Anna | zewn | SM ORŁOWIEC | 44-370 | Pszów | Juranda 12A, CO i CWU | 12A | Kamstrup | Multical 403W70236 | 71751736 | 1-800-319382 | tak | 2019 | 2024 |  |  | kompakt |  |  |  | 2024 | 20 | 1.5 |  | 2019 | 2024
101 | Anna | zewn | SM ORŁOWIEC | 44-370 | Pszów | Juranda 11A, CO i CWU | 11A | Kamstrup | Multical 403W70236 | 71751744 | 1-800-527885 | tak | 2019 | 2024 |  |  | kompakt |  |  |  | 2024 | 20 | 1.5 |  | 2019 | 2024
102 | Anna | zewn | SM ORŁOWIEC | 44-370 | Pszów | Jagieły CO; Sklep Bar | CO | Danfos | Danfos 773 | 32391986 | 1-800-319475 | tak | 2019 | 2024 |  |  | kompakt |  |  |  | 2024 | 20 | 1.5 |  | 2019 | 2024
103 | Anna | zewn | SM ORŁOWIEC | 44-370 | Pszów | Jagieły 7B CO i CWU | 7B | Kamstrup | Multical 403W70236 | 71751748 | 1-800-527889 | tak | 2019 | 2024 |  |  | kompakt |  |  |  | 2024 | 20 | 1.5 |  | 2019 | 2024
104 | Anna | zewn | SM ORŁOWIEC | 44-370 | Pszów | Jagieły 6B CO i CWU | 6B | Kamstrup | Multical 402W3520BD236 | 61455406 | 1-800-320002 | tak | 2019 | 2024 |  |  | kompakt |  |  |  | 2024 | 25 | 3.5 |  | 2019 | 2024
105 | Anna | zewn | SM ORŁOWIEC | 44-370 | Pszów | Jagiełły 1B, CO i CWU | 1B | Danfos | Danfos 773 | 34573916 | 1-800-319039 | tak | 2019 | 2024 |  |  | kompakt |  |  |  | 2024 | 20 | 2.5 |  | 2019 | 2024
106 | Anna | zewn | SM ORŁOWIEC | 44-370 | Pszów | Kościuszki 18-20,CWU | 18-20 | Kamstrup | Multical 403 | 71751731 | 1-800-527875 | tak | 2025 | 2030 |  |  | kompakt |  |  |  | 2030 | 15 | 1.5 |  | 2025 | 2030
107 | Anna | zewn | SM ORŁOWIEC | 44-370 | Pszów | Juranda 3A, co i cwu | 3A | Kamstrup | Multical 403W50236 | 72108669 | 1-800-561195 | tak | 2020 | 2025 |  |  | kompakt |  |  |  | 2025 | 15 | 1.5 |  | 2020 | 2025
108 | Anna | zewn | SM ORŁOWIEC | 44-370 | Pszów | Juranda 10B, CO i CWU | 10B | Kamstrup | Multical 403W70236 | 72108673 | 1-800-561204 | tak | 2020 | 2025 |  |  | kompakt |  |  |  | 2025 | 15 | 1.5 |  | 2020 | 2025
109 | Anna | zewn | SM ORŁOWIEC | 44-370 | Pszów | Jagieły 3A CO i CWU | 3A | Kamstrup | Multical 403 W50236 | 72108670 | 1-800-561196 | tak | 2020 | 2025 |  |  | kompakt |  |  |  | 2025 | 15 | 1.5 |  | 2020 | 2025
110 | Anna | zewn | SM ORŁOWIEC | 44-370 | Pszów | Tytki6, CO i CWU | 6 | Kamstrup | Multical 403W70236 | 72505910 | 1-800-576527 | tak | 2021 | 2026 |  |  | kompakt |  |  |  | 2026 | 25 | 6 |  | 2021 | 2026
111 | Anna | zewn | SM ORŁOWIEC | 44-370 | Pszów | Kościuszki 36-38-40-42,CO | 36-38-40-42 | Kamstrup | Multical 402W352OBH236 | 61455403 |  | tak | 2021 | 2026 |  |  | kompakt |  |  |  | 2026 | 40 | 10 |  | 2021 | 2026
112 | Anna | zewn | SM ORŁOWIEC | 44-370 | Pszów | Witolda 8C | 8C | Kamstrup | Multical 403W70236 | 72898979 | 1-800-603051 | tak | 2023 | 2028 |  |  | kompakt |  |  |  | 2028 | 25 | 3.5 |  | 2023 | 2028
113 | Anna | zewn | SM ORŁOWIEC | 44-370 | Pszów | Tytki 5, CO i CWU | 5 | Kamstrup | Multical 403W70236 | 72960854 | 1-800-603828 | tak | 2023 | 2028 |  |  | kompakt |  |  |  | 2028 | 25 | 6 |  | 2023 | 2028
114 | Anna | zewn | SM ORŁOWIEC | 44-370 | Pszów | Traugutta 35, CO | 35 | Kamstrup | Multical 403W70236 | 72883295 | 1-800-603054 | tak | 2023 | 2028 |  |  | kompakt |  |  |  | 2028 | 15 | 1.5 |  | 2023 | 2028
115 | Anna | zewn | SM ORŁOWIEC | 44-370 | Pszów | kościuszki 5-7,co i cwu | 5-7 | Kamstrup | Multical 403Wd0236 | 72898981 | 1-800-603052 | tak | 2023 | 2028 |  |  | kompakt |  |  |  | 2028 | 25 | 3.5 |  | 2023 | 2028
116 | Anna | zewn | SM ORŁOWIEC | 44-370 | Pszów | Kościuszki 26-28, CO | 26-28 | Kamstrup | Multical 302T301Q940236 | 67170556 |  | tak | 2023 | 2028 |  |  | kompakt |  |  |  | 2028 | 20 | 2.5 |  | 2023 | 2028
117 | Anna | zewn | SM ORŁOWIEC | 44-370 | Pszów | Kościuszki 119-121 CO | 119-121 CO | Kamstrup | Multical 403WF0236 | 72960853 | 1-800-603830 | tak | 2023 | 2028 |  |  | kompakt |  |  |  | 2028 | 25 | 6 |  | 2023 | 2028
118 | Anna | zewn | SM ORŁOWIEC | 44-370 | Pszów | Konopnicka 2d | 2D | Kamstrup | Multical 403w4236 | 72883296 | 1-800-603048 | tak | 2023 | 2028 |  |  | kompakt |  |  |  | 2028 | 15 | 1.5 |  | 2023 | 2028
119 | Anna | zewn | SM ORŁOWIEC | 44-370 | Pszów | Witolda 9B CO i CWU | 9B | Kamstrup | Multical 403WA0236 | 86282993 | 1-800-637469 | tak | 2024 | 2029 |  |  | kompakt |  |  |  | 2029 | 20 | 2.5 |  | 2024 | 2029
120 | Anna | zewn | SM ORŁOWIEC | 44-370 | Pszów | Witolda 7A CO i CWU | 7A | Kamstrup | Multical 403 | 86282994 | 1-800-637470 | tak | 2024 | 2029 |  |  | kompakt |  |  |  | 2029 | 20 | 2.5 |  | 2024 | 2029
121 | Anna | zewn | SM ORŁOWIEC | 44-370 | Pszów | Witolda 3A CO i CWU | 3A | Kamstrup | Multical 403WA0236 | 86282995 | 1-800-637471 | tak | 2024 | 2029 |  |  | kompakt |  |  |  | 2029 | 20 | 2.5 |  | 2024 | 2029
122 | Anna | zewn | SM ORŁOWIEC | 44-370 | Pszów | Witolda 2A CO i CWU | 2A | Kamstrup | Multical 403 | 86282996 | 1-800-637472 | tak | 2024 | 2029 |  |  | kompakt |  |  |  | 2029 | 20 | 2.5 |  | 2024 | 2029
123 | Anna | zewn | SM ORŁOWIEC | 44-370 | Pszów | Tytki 7A,CO | 7A | Kamstrup | Multical 403WD0236 | 86283010 | 1-800-637486 | tak | 2024 | 2029 |  |  | kompakt |  |  |  | 2029 | 25 | 3.5 |  | 2024 | 2029
124 | Anna | zewn | SM ORŁOWIEC | 44-370 | Pszów | Tytki 3C,CO | 3C | Kamstrup | Multical 403 | 86283032 | 1-800-637507 | tak | 2024 | 2029 |  |  | kompakt |  |  |  | 2029 | 40 | 10 |  | 2024 | 2029
125 | Anna | zewn | SM ORŁOWIEC | 44-370 | Pszów | Konopnicka 6-8 C.O. | 6-8 | Kamstrup | Multical 402 | 61455378 | brak w tgsp | tak | 2024 | 2029 |  |  | kompakt |  |  |  | 2029 | 25 | 6 |  | 2024 | 2029
126 | Anna | zewn | SM ORŁOWIEC | 44-370 | Pszów | Konopnicka 2ab C.O. | 2AB | Kamstrup | Multical 402 | 61455415 | brak w tgsp | tak | 2024 | 2029 |  |  | kompakt |  |  |  | 2030 | 25 | 3.5 |  | 2025 | 2030
127 | Anna | zewn | SM ORŁOWIEC | 44-370 | Pszów | Konopnicka 10-12 C.O. | 10-12 | Kamstrup | Multical 402 | 61455420 | brak w tgsp | tak | 2024 | 2029 |  |  | kompakt |  |  |  | 2029 | 25 | 3.5 |  | 2024 | 2029
128 | Anna | zewn | SM ORŁOWIEC | 44-370 | Pszów | Juranda 9B, CO i CWU | 9B | Kamstrup | Multical 302T302Q9A0236 | 67170549 |  | tak | 2024 | 2029 |  |  | kompakt |  |  |  | 2029 | 20 | 2.5 |  | 2024 | 2029
129 | Anna | zewn | SM ORŁOWIEC | 44-370 | Pszów | Juranda 4A, CO I CWU | 4A | Kamstrup | Multical 402 | 61455431 | 1-800-319500 | tak | 2024 | 2029 |  |  | kompakt |  |  |  | 2029 | 29 | 1.5 |  | 2024 | 2029
130 | Anna | zewn | SM ORŁOWIEC | 44-370 | Pszów | Juranda 2A, Co i CWU | 2A | Kamstrup | Multical 402 | 61455370 | 1-800-319499 | tak | 2024 | 2029 |  |  | kompakt |  |  |  | 2029 | 25 | 3.5 |  | 2024 | 2029
131 | Anna | zewn | SM ORŁOWIEC | 44-370 | Pszów | Wolczyka 1 CO | 1 CO | Kamstrup | Multical 402W3520BD236 | 61455410 | 1-800-319501 | tak | 2024 | 2029 |  |  | kompakt |  |  |  | 2029 | 25 | 3.5 |  | 2024 | 2029
132 | Anna | zewn | SM ORŁOWIEC | 44-370 | Pszów | Witolda 6A CO i CWU | 6A CO i CWU | Kamstrup | Multical 302T302Q9A0236 | 67170558 | 1-800-319505 | tak | 2024 | 2029 |  |  | kompakt |  |  |  | 2029 | 20 | 2.5 |  | 2024 | 2029
133 | Anna | zewn | SM ORŁOWIEC | 44-370 | Pszów | Witolda 5A CO i CWU | 5A CO i CWU | Kamstrup | Multical 302T302Q9A0236 | 67170560 | 1-800-319505 | tak | 2024 | 2029 |  |  | kompakt |  |  |  | 2029 | 20 | 2.5 |  | 2024 | 2029
134 | Anna | zewn | SM ORŁOWIEC | 44-370 | Pszów | Witolda 4B CO i CWU | 4B CO i CWU | Kamstrup | Multical 302T302Q9A0236 | 67170550 |  | tak | 2024 | 2029 |  |  | kompakt |  |  |  | 2029 | 20 | 2.5 |  | 2024 | 2029
135 | Anna | zewn | SM ORŁOWIEC | 44-370 | Pszów | Traugutta 14,CWU | 14 | Kamstrup | Multical 302T3012940236 | 67412713 |  | tak | 2024 | 2029 |  |  | kompakt |  |  |  | 2029 | 15 | 1.5 |  | 2024 | 2029
136 | Anna | zewn | SM ORŁOWIEC | 44-370 | Pszów | Kościuszki 9-11,cwu | 9 - 11 CWU | Kamstrup | Multical 403 | 86255750 | 1-800-641202 | tak | 2025 | 2030 |  |  | kompakt |  |  |  | 2030 | 20 | 2.5 |  | 2025 | 2030
137 | Anna | zewn | SM ORŁOWIEC | 44-370 | Pszów | Kościuszki 9-11,co | 9 - 11 CO | Kamstrup | Multical 403 | 86255743 | 1-800-641185 | tak | 2025 | 2030 |  |  | kompakt |  |  |  | 2030 | 20 | 2.5 |  | 2025 | 2030
138 | Anna | zewn | SM ORŁOWIEC | 44-370 | Pszów | Kościuszki 44-48 cwu | 44-48 CWU | Kamstrup | Multical 403WDO236 | 71150869 | 1-800-319388 | tak | 2024 | 2029 |  |  | kompakt |  |  |  | 2029 | 25 | 3.5 |  | 2024 | 2029
139 | Anna | zewn | SM ORŁOWIEC | 44-370 | Pszów | Kościuszki 34-38-42,CWU | 34-38-42 | Kamstrup | Multical 302T301Q940236 | 67312715 |  | tak | 2024 | 2029 |  |  | kompakt |  |  |  | 2029 | 15 | 1.5 |  | 2024 | 2029
140 | Anna | zewn | SM ORŁOWIEC | 44-370 | Pszów | Kościuszki 30-32,CWU | 30-32 | Kamstrup | Multical 302T301Q940236 | 67312693 |  | tak | 2024 | 2029 |  |  | kompakt |  |  |  | 2029 | 15 | 1.5 |  | 2024 | 2029
141 | Anna | zewn | SM ORŁOWIEC | 44-370 | Pszów | Kościuszki 22-24,CWU | 22-24 | Kamstrup | Multical 302T301Q940236 | 67312707 |  | tak | 2024 | 2029 |  |  | 444 E-TX | HY11010003s |  |  | 2029 | 15 | 1.5 |  | 2024 | 2029
142 | Anna | zewn | SM ORŁOWIEC | 44-370 | Pszów | Kościuszki 14-16 CO | 14-16 CO | Kamstrup | Multical 302T302Q9A0236 | 67174452 | 1-800-319519 | tak | 2024 | 2029 |  |  | kompakt |  |  |  | 2029 | 20 | 2.5 |  | 2024 | 2029
143 | Anna | zewn | SM ORŁOWIEC | 44-370 | Pszów | Kościuszki 13-15,CWU | 13-15CWU | Kamstrup | Multical 403 | 86255741 | 1-800-641183 | tak | 2025 | 2030 |  |  | kompakt |  |  |  | 2030 | 20 | 2.5 |  | 2025 | 2030
144 | Anna | zewn | SM ORŁOWIEC | 44-370 | Pszów | Kościuszki 13-15,CO | 13-15CO | Kamstrup | Multical 403 | 86255749 | 1-800-641202 | tak | 2025 | 2030 |  |  | kompakt |  |  |  | 2030 | 20 | 2.5 |  | 2025 | 2030
145 | Anna | zewn | SM ORŁOWIEC | 44-370 | Pszów | Kościuszki 119-121 Cwu | 119-121 CWU | Kamstrup | Multical 302T302Q9A0236 | 67170561 | 1-800-319389 | tak | 2024 | 2029 |  |  | kompakt |  |  |  | 2029 | 20 | 2.5 |  | 2024 | 2029
146 | Anna | zewn | SM ORŁOWIEC | 44-370 | Pszów | Kościuszki 117,CWU | 117 | Kamstrup | Multical 403WDO236 | 71150871 | 1-800-319387 | tak | 2024 | 2029 |  |  | kompakt |  |  |  | 2029 | 25 | 3.5 |  | 2024 | 2029
147 | Anna | zewn | SM ORŁOWIEC | 44-370 | Pszów | Kościuszki 113,CO | 113 | Kamstrup | Multical 403WDO236 | 71494937 | 1-800-483181 | tak | 2024 | 2029 |  |  | kompakt |  |  |  | 2029 | 25 | 3.5 |  | 2024 | 2029
148 | Anna | zewn | SM ORŁOWIEC | 44-370 | Pszów | Jagiełły 8B CO i CWU | 8B CO i CWU | Kamstrup | Multical 403W70236 | 71150865 | 1-800-319510 | tak | 2024 | 2029 |  |  | kompakt |  |  |  | 2029 | 20 | 2.5 |  | 2024 | 2029
149 | Anna | zewn | SM ORŁOWIEC | 44-370 | Pszów | Witolda 1A CO i CWU | 1A | Kamstrup | Multical 403WD0236 | 71494929 | 1-800-483179 | tak | 2025 | 2030 |  |  | kompakt |  |  |  | 2030 | 25 | 3.5 |  | 2025 | 2030
150 | Anna | zewn | SM ORŁOWIEC | 44-370 | Pszów | Tytki Przedszkole | PRZEDSZKOLE | Kamstrup | Multical 402 | 61455412 | brak w tgśp | tak | 2025 | 2030 |  |  | kompakt |  |  |  | 2030 | 25 | 3.5 |  | 2025 | 2030
151 | Anna | zewn | SM ORŁOWIEC | 44-370 | Pszów | Tytki 4, CO | 4 | Kamstrup | Multical 403 | 71758070 | 1-800-528186 | tak | 2025 | 2030 |  |  | kompakt |  |  |  | 2030 | 20 | 2.5 |  | 2025 | 2030
152 | Anna | zewn | SM ORŁOWIEC | 44-370 | Pszów | Traugutta 31-33, CwU | 31-33 | Kamstrup | Multical 302 | 67170527 | brak w tgśp | tak | 2025 | 2030 |  |  | kompakt |  |  |  | 2030 | 15 | 1.5 |  | 2025 | 2030
153 | Anna | zewn | SM ORŁOWIEC | 44-370 | Pszów | Traugutta 31-33, CO | 31-33 | Kamstrup | Multical 302 | 67170545 | brak w tgśp | tak | 2025 | 2030 |  |  | kompakt |  |  |  | 2030 | 15 | 1.5 |  | 2025 | 2030
154 | Anna | zewn | SM ORŁOWIEC | 44-370 | Pszów | Traugutta 14,CO | 14 | Kamstrup | Multical 403W70236 | 71758072 | 1-800-528188 | tak | 2025 | 2030 |  |  | kompakt |  |  |  | 2030 | 20 | 1.5 |  | 2025 | 2030
155 | Anna | zewn | SM ORŁOWIEC | 44-370 | Pszów | Kościuszki 6-8,CO | 6-8 | Kamstrup | Multical 403 | 86274105 | 1-800-641207 | tak | 2025 | 2030 |  |  | kompakt |  |  |  | 2030 | 20 | 2.5 |  | 2025 | 2030
156 | Anna | zewn | SM ORŁOWIEC | 44-370 | Pszów | Kościuszki 10-12,CO | 10-12 | Kamstrup | Multical 403 | 86255759 | 1-800-641186 | tak | 2025 | 2030 |  |  | kompakt |  |  |  | 2030 | 20 | 2.5 |  | 2025 | 2030
157 | Anna | zewn | SM ORŁOWIEC | 44-370 | Pszów | Konopnicka SWC CWU | SWC | Kamstrup | Multical 402W3520BF236 | 61455367 | 1-800-318327 | tak | 2025 | 2030 |  |  | kompakt |  |  |  | 2030 | 25 | 6 |  | 2025 | 2030
158 | Anna | zewn | SM ORŁOWIEC | 44-370 | Pszów | Juranda 5A, co i cwu | 5A | Kamstrup | Multical 402W3520BD236 | 61455441 | 1-800-320057 | tak | 2025 | 2030 |  |  | kompakt |  |  |  | 2030 | 25 | 3.5 |  | 2025 | 2030
159 | Anna | zewn | SM ORŁOWIEC | 44-370 | Pszów | Jagieły 4B CO i CWU | 4B | Kamstrup | Multical 402 | 61455442 | brak w tśp | tak | 2025 | 2030 |  |  | kompakt |  |  |  | 2030 | 25 | 3.5 |  | 2025 | 2030
160 | Anna | zewn | SM ORŁOWIEC | 44-370 | Pszów | Jagiełły 2A, CO i CWU | 2A | Kamstrup | Multical 403 | 71494918 | 1-800-483143 | tak | 2025 | 2030 |  |  | kompakt |  |  |  | 2030 | 20 | 2.5 |  | 2025 | 2030
161 | Anna | zewn | SM ORŁOWIEC | 44-370 | Pszów | kościuszki 3ab,cwu | 3AB | Kamstrup | Multical 403 | 86274107 | 1-800-641182 | tak | 2025 | 2030 |  |  | kompakt |  |  |  | 2030 | 20 | 2.5 |  | 2025 | 2030
162 | Anna | zewn | SM ORŁOWIEC | 44-370 | Pszów | kościuszki 3ab,co | 3AB | Kamstrup | Multical 403 | 86274106 | 1-800-641206 | tak | 2025 | 2030 |  |  | kompakt |  |  |  | 2030 | 20 | 2.5 |  | 2025 | 2030
163 | Anna | zewn | SM ORŁOWIEC | 44-370 | Pszów | Kościuszki 1ab,cwu | 1AB | Kamstrup | Multical 403 | 86255760 | 1-800-641187 | tak | 2025 | 2030 |  |  | kompakt |  |  |  | 2030 | 20 | 2.5 |  | 2025 | 2030
164 | Anna | zewn | SM ORŁOWIEC | 44-370 | Pszów | Kościuszki 1ab,co | 1AB | Kamstrup | Multical 403 | 86255761 | 1-800-641188 | tak | 2025 | 2030 |  |  | kompakt |  |  |  | 2030 | 20 | 2.5 |  | 2025 | 2030
165 | Anna | zewn | SM ROW | 44-370 | Pszów | Tytki 1B, CO | 1B | Kamstrup | Multical 403W70236 | 72108691 | 1-800-560245 | tak | 2020 | 2025 |  |  | kompakt |  |  |  | 2025 | 50 | 15 |  | 2020 | 2025
166 | Anna | zewn | SM ROW | 44-370 | Pszów | Tytko 2B, CO | 2B | Kamstrup | Multical 403W70236 | 72488386 | 1-800-576520 | tak | 2021 | 2026 |  |  | kompakt |  |  |  | 2026 | 25 | 3.5 |  | 2021 | 2026
167 | Anna | zewn | SM ROW | 44-370 | Pszów | Tytki 2C,CO | 2 | Kamstrup | Multical 403W70236 | 71150870 | 1-800-319495 | tak | 2022 | 2027 |  |  | kompakt |  |  |  | 2027 | 25 | 3.5 |  | 2022 | 2027
168 | Anna | zewn | SM ROW | 44-370 | Pszów | Tytki 2A, CO | 2A | Kamstrup | Multical 403W70236 | 72960852 | 1-800-603825 | tak | 2023 | 2028 |  |  | kompakt |  |  |  | 2028 | 25 | 6 |  | 2023 | 2028
169 | Anna | zewn | SM ROW | 44-370 | Pszów | Kruczkowskiego 2A; CO i CWU | 2A | Kamstrup | Multical 403WDO236 | 72898983 | 1-800-603063 | tak | 2023 | 2028 |  |  | kompakt |  |  |  | 2028 | 25 | 3.5 |  | 2023 | 2028
170 | Anna | zewn | SM ROW | 44-370 | Pszów | Juranda 6A, co i cwu | 6A | Kamstrup | Multical 403W70236 | 72960852 | 1-800-603825 | tak | 2023 | 2028 |  |  | kompakt |  |  |  | 2028 | 25 | 6 |  | 2023 | 2028
171 | Anna | zewn | SM ROW | 44-370 | Pszów | Jagieły 5A CO i CWU | 5A CO i CWU | Kamstrup | Multical 403 W40236 | 72883297 | 1-800-603053 | tak | 2023 | 2028 |  |  | kompakt |  |  |  | 2028 | 15 | 1.5 |  | 2023 | 2028
172 | Anna | zewn | SM ROW | 44-370 | Pszów | Jagienki 2B, Co i CWU | 2B | Kamstrup | Multical 403VKO236 | 86282971 | 1-800-637511 | tak | 2024 | 2029 |  |  | kompakt |  |  |  | 2029 | 50 | 15 |  | 2024 | 2029
173 | Anna | zewn | SM ROW | 44-370 | Pszów | Traugutta 18c ; CO I CWU | 18c | Kamstrup | Multical 403WA0236 | 71494921 | 1-800-483146 | tak | 2024 | 2029 |  |  | kompakt |  |  |  | 2029 | 20 | 2.5 |  | 2024 | 2029
174 | Anna | zewn | SM ROW | 44-370 | Pszów | Diana SWC Traugutta 2, CWU | 2 | Kamstrup | Multical 403W70236 | 71494940 | 1-800-483184 | tak | 2024 | 2029 |  |  | kompakt |  |  |  | 2029 | 25 | 3.5 |  | 2024 | 2029
175 | Anna | zewn | SM ROW | 44-370 | Pszów | Diana SWC Traugutta 2, CO | 2 | Kamstrup | Multical 403W70236 | 71212399 | 1-800-461763 | tak | 2024 | 2029 |  |  | kompakt |  |  |  | 2029 | 40 | 10 |  | 2024 | 2029
176 | Anna | zewn | SM ROW | 44-370 | Pszów | Delikatesy,Pszowska 559 CO | 559 | Kamstrup | Multical 403WFO236 | 71494926 | 1-800-483150 | tak | 2024 | 2029 |  |  | kompakt |  |  |  | 2029 | 25 | 0.6 |  | 2024 | 2029
177 | Anna | zewn | Smakusz Teresa Janosz | 44-370 | Pszów | Kruczkowskiego 59 | 59 | Kamstrup | Multical 302T302Q940236 | 67170546 | 1-800-390388 | tak | 2024 | 2029 |  |  | kompakt |  |  |  | 2029 | 15 | 1.5 |  | 2024 | 2029
178 | Anna | zewn | Stibler Karol | 44-370 | Pszów | Kasprowicza 22 | 22 | Landis+Gyr | Landist 550 kompakt | 69807144 | 1-800-319526 | tak | 2024 | 2029 |  |  | kompakt |  |  |  | 2029 | 15 | 1.5 |  | 2024 | 2029
179 | Anna | zewn | Strof Ryszard | 44-370 | Pszów | Kasprowicza 19 | 19 | Kamstrup | Multical 403W70236 | 71751737 | 1-800-527878 | tak | 2019 | 2024 |  |  | kompakt |  |  |  | 2024 | 20 | 1.5 |  | 2019 | 2024
180 | Anna | zewn | SYLWIA HD Sp. z o. o. | 44-370 | Pszów | Traugutta 4 | 4 | Kamstrup | Multical 403W70236 | 71758060 | 1-800-527896 | tak | 2019 | 2024 |  |  | kompakt |  |  |  | 2024 | 20 | 2.5 |  | 2019 | 2024
181 | Anna | zewn | Syrzysko Zenon | 44-370 | Pszów | Traugutta 9 | 9 | Kamstrup | Multical 302T301Q940236 | 67170525 | 1-800-319489 | tak | 2019 | 2024 |  |  | kompakt |  |  |  | 2024 | 15 | 1.5 |  | 2019 | 2024
182 | Anna | zewn | Szkoła podstawowa nr 1 | 44-370 | Pszów | Traugutta 12,CWU | 12 | Landis+Gyr | UltrahtT550/UH550 | 69807140 | 1-800-483190 | tak | 2024 | 2029 |  |  | kompakt |  |  |  | 2029 | 15 | 1.5 |  | 2024 | 2029
183 | Anna | zewn | Szkoła podstawowa nr.1 | 44-370 | Pszów | ul. Traugutta 12 | 12 | KFAP | LEC 5 475 | 10-25827 | 1-800-319374 | tak | 2019 | 2024 |  |  | SHARKY FS | 38061579 |  |  | 2024 | 25 | 3.5 |  | 2019 | 2024
184 | Anna | zewn | Szkoła podstawowa nr.2 | 44-370 | Pszów | Karola Miarki 16 | 16 | Kamstrup | Multical 403 | 61455405 |  | tak | 2022 | 2027 |  |  | kompakt |  |  |  | 2027 | 25 | 3.5 |  | 2022 | 2027
185 | Anna | zewn | Tytko Agnieszka | 44-370 | Pszów | Kasprowicza 14 | 14 | Kamstrup | Multical 403W10236 | 71743905 |  | tak | 2024 | 2029 |  |  | kompakt |  |  |  | 2029 | 15 | 1.5 |  | 2024 | 2029
186 | Anna | zewn | Urząd Miasta Pszów | 44-370 | Pszów | Traugutta 1 | 1 | Kamstrup | Multical 603E236 | 85189515 |  | tak | 2023 | 2028 |  |  | kompakt |  |  |  | 2028 | 15 | 1.5 |  | 2023 | 2028
187 | Anna | zewn | Urząd Miasta Pszów | 44-370 | Pszów | Sportowa 2, CO CWU | 2 | Kamstrup | Multical 302T3020440236 | 67170537 |  | tak | 2024 | 2029 |  |  | kompakt |  |  |  | 2029 | 15 | 1.5 |  | 2024 | 2029
188 | Anna | zewn | Urząd miasta Pszów (SRK) | 44-370 | Pszów | Piotra Skwary25 | 25 | Kamstrup | Multical 402 | 71751750 | 1-800-527891 | tak | 2019 | 2024 |  |  | kompakt |  |  |  | 2024 | 20 | 1.5 |  | 2019 | 2024
189 | Anna | zewn | Vitamed | 44-370 | Pszów | Andersa 22 | 22 | Kamstrup | Multical 402W320BD236 | 61455409 | 1-800-319503 | tak | 2024 | 2029 |  |  | kompakt |  |  |  | 2029 | 25 | 3.5 |  | 2024 | 2029
190 | Anna | zewn | Wdzieczny Edyta | 44-370 | Pszów | Kasprowicza 34 | 34 | Engelmann | Engelman SensorStar E | 41555683 |  | tak | 2024 | 2029 |  |  | kompakt |  |  |  | 2029 | 15 | 1.5 |  | 2024 | 2029
191 | Anna | zewn | Winkler Katarzyna | 44-370 | Pszów | Kasprowicza 20a | 20A | Kamstrup | Multical 403W40236 | 72461133 |  | tak | 2021 | 2026 |  |  | kompakt |  |  |  | 2026 | 15 | 1.5 |  | 2021 | 2026
192 | Anna | zewn | Wolski Leszek (Bugdoł) | 44-370 | Pszów | Traugutta 25 | 25 | Kamstrup | Multical 403 | 71494920 | 1-800-483145 | tak | 2024 | 2029 |  |  | kompakt |  |  |  | 2029 | 20 | 2.5 |  | 2024 | 2029
193 | Anna | zewn | Zakład Gospodarki Komunalnej i Mieszkaniowej | 44-370 | Pszów | Traugutta 101 | 101 | Sontex | Supercal 531 | 7391217 | 1-800-319474 | tak | 2019 | 2024 |  |  | HY07213014s |  |  |  | 2024 | 15 | 1.5 |  | 2019 | 2024
194 | Anna | zewn | Zakład Gospodarki Komunalnej i Mieszkaniowej | 44-370 | Pszów | 44-370 Pszów ul.Traugutta 101 | 101 | Kamstrup | Multical 402W352BD223 | 61455413 |  | tak | 2022 | 2027 |  |  | kompakt |  |  |  | 2027 | 25 | 3.5 |  | 2022 | 2027
195 | Anna | zewn | Zakład optyczny Ireneusz Szlaga | 44-370 | Pszów | ul. Pszowska 557-559 | 557-559 | Kamstrup | Multical 403WFO236 | 72108650 | 1-800-561210 | tak | 2020 | 2025 |  |  | kompakt |  |  |  | 2025 | 15 | 0.6 |  | 2020 | 2025
196 | Anna | zewn | Zespół Szkół Ponadgimnazjalnych Pszów | 44-370 | Pszów | ul. Traugutta 32 | 32 | Kamstrup | Multical 402W3520BD236 | 61455430 | 1-800-319391 | tak | 2019 | 2024 |  |  | kompakt |  |  |  | 2024 | 25 | 3.5 |  | 2019 | 2024
197 | Anna | zewn | Zygadło Antoni | 44-370 | Pszów | Kasprowicza 5 | 5 | Kamstrup | Multical 403W50236 | 72488399 | 1-800-576512 | tak | 2021 | 2026 |  |  | kompakt |  |  |  | 2026 | 15 | 1.5 |  | 2021 | 2026
198 | Chwałowice | zewn | DB Cargo S.A. |  | - | - | - | Kamstrup | Multical 403 | 72488391 | 1/800/576528 | Nie | 2021 | 2026 | 300 | [6 empty] | 40 | 10
199 | Chwałowice | zewn | Dom kultury Chwałowice | 44-206 | Rybnik | 1 Maja | 91b | Kamstrup | Multical 403WH0236 | 71212400 | 1/800/461759 | Nie | 2024 | 2029 | 260 | [6 empty] | 40 | 10
200 | Chwałowice | zewn | HAMSTER Polska Sp. z o.o. | 44-206 | Rybnik | Pod Hałdą | 37b | Kamstrup | Multical 403WD0236 | 86283008/YL/24 | 1/800/637482 | Nie | 2024 | 2029 | 260 | [6 empty] | 25 | 3.5
201 | Chwałowice | zewn | HAMSTER Polska Sp. z o.o. | 44-206 | Rybnik | Pod Hałdą | 37b | Kamstrup | Multical 403WA0236 | 86282999/C9/24 | 1/800/637475 | Nie | 2024 | 2029 | 130 | [6 empty] | 20 | 2.5
202 | Chwałowice | zewn | Infopak |  | - | - | - | Kamstrup | Multical 403W40236 | 72108659/M4/20 | 1/800/319054 | Nie | 2020 | 2025 | 110 | [6 empty] | 15 | 1.5
203 | Chwałowice | zewn | Liceum Ogólnokształcące nr 4 | 44-206 | Rybnik | 1 Maja | 91a | Kamstrup | Multical 403 | 71494931/DE/19 | 1/800/461759 | Nie | 2024 | 2029 | 260 | [6 empty] | 25 | 3.5
204 | Chwałowice | zewn | OPA-ROW | 44-206 | Rybnik | Przewozowa | 4 | Kamstrup | Multical 302T301Q940236 | 67312697/BR/15 |  | Nie | 2025 | 2030 | 110 | [6 empty] | 15 | 1.5
205 | Chwałowice | zewn | Przedszkole nr 14 | 44-206 | Rybnik | Śląska | 1a | Kamstrup | Multical 302T301Q940236 | 67312717/TA/15 | brak | Nie | 2024 | 2029 | 110 | [6 empty] | 15 | 1.5
206 | Chwałowice | zewn | PUI-Wartex Jerzy Wargacki | 44-206 | Rybnik | Przewozowa | 4 | Kamstrup | Multical 403WA0236 | 86283001/XS/24 | 1/800/637477 | Nie | 2024 | 2029 | 130 | [6 empty] | 20 | 2.5
207 | Chwałowice | zewn | RSM | 44-206 | Rybnik | 1 Maja | 93 | Ultraheat T550 | UH50-A45D-PL00-E | 69228622 | 1/800/462187 | Nie | 2023 | 2028 | 260 | [6 empty] | 25 | 3.5
208 | Chwałowice | zewn | Sklep Spożywczo-Gastronomiczny MATLOCH | 44-206 | Rybnik | Przewozowa | 4 | Kamstrup | Multical 302T301Q940236 | 67312698/TW/15 | brak | Nie | 2024 | 2029 | 110 | [6 empty] | 15 | 1.5
209 | Chwałowice | zewn | SM Centrum | 44-206 | Rybnik | 1 Maja | 95 | Ultraheat T550 | UH50-A45D-PL00-E | 69327675 | 1/800/482186 | Nie | 2023 | 2028 | 260 | [6 empty] | 25 | 3.5
210 | Chwałowice | zewn | SM Centrum | 44-206 | Rybnik | 1 Maja | 100 | Kamstrup | Multical 403WD0236 | 72488383/EF/21 | 1/800/576517 | Nie | 2021 | 2026 | 260 | [6 empty] | 25 | 3.5
211 | Chwałowice | zewn | SM Centrum | 44-206 | Rybnik | 1 Maja | 102 | Kamstrup | Multical 403WD0236 | 71740690/8A/19 | 1/800/524547 | Nie | 2025 | 2030 | 260 | [6 empty] | 25 | 3.5
212 | Chwałowice | zewn | Termika - Zwycięstwa |  |  |  |  | Ultraheat T550 | UH50-A82D-PL00-EE | 72860478 | 1/800/637465 | Nie | 2025 | 2030 | 350 | [6 empty] | 100 | 60
213 | Chwałowice | zewn | Trakt Sp z o.o. | 44-206 | Rybnik | Przewozowa | 4 | Kamstrup | Multical 403 | 86283000 | 1/800/637476 | Nie | 2024 | 2029 | 130 | [6 empty] | 20 | 2.5
214 | Chwałowice | zewn | Trex hal | 44-206 | Rybnik | 1 Maja | 26 | Kamstrup | Multical 403WF0236 | 86283022/5C/24 | 1/800/637498 | Nie | 2024 | 2029 | 260 | [6 empty] | 25 | 6
215 | Chwałowice | zewn | Wspólnota Właścicieli Lokali Użytkowych (ZLA) | 44-206 | Rybnik | Śląska | 1 | Ultraheat T550 | UH50-A45D-PL00-E | 69327669 | 1/800/462185 | Nie | 2023 | 2028 | 260 | [6 empty] | 25 | 6
216 | Jankowice | zewn | BUDWEX Biura | 44-251 | RYBNIK | JASTRZĘBSKA | 12 | KAMSTRUP | Multical 403 | 86282987 | 1/800/637458 | NIE | 2024 | 2029 |  | KAMSTRUP |  |  |  |  | 2025 | 15 | 1.5 | śrubowe | 2024 | 2029
217 | Jankowice | zewn | BUDWEX Centralna | 44-251 | RYBNIK | OSIEDLE POŁUDNIE - KOMORA | 36 C | SONTEX | Supercal 531 | 11396191 | 1/800/317714 | NIE | 2025 | 2030 |  | PowoGaz | MWN 130-100- NC | 98081030 | 1/800/317714 |  | 2028 | 100 | 60 | kołnierz | 2019 | 2024
218 | Jankowice | zewn | BUDWEX Jastrzębska 11 | 44-251 | RYBNIK | JASTRZĘBSKA | 11 | KAMSTRUP | Multical 403 | 71212458 | 1/800-461755 | NIE | 2022 | 2027 |  | KAMSTRUP |  |  |  |  | 2027 VII | 20 | 2.5 | śrubowe | 2022 | 2027
219 | Jankowice | zewn | BUDWEX Jastrzębska 15 | 44-251 | RYBNIK | JASTRZĘBSKA | 15 | KAMSTRUP | Multical 403 | 72488380 | 1/800-576514 | NIE | 2021 | 2026 |  | KAMSTRUP |  |  |  |  | 2026 | 20 | 2.5 | śrubowe | 2021 | 2026
220 | Jankowice | zewn | BUDWEX Jastrzębska 17 | 44-251 | RYBNIK | JASTRZĘBSKA | 17 | KAMSTRUP | Multical 403 | 71212460 | 1/800-461753 | NIE | 2022 | 2027 |  | KAMSTRUP |  |  |  |  | 2027 VII | 20 | 2.5 | śrubowe | 2022 | 2027
221 | Jankowice | zewn | BUDWEX Jastrzębska 2 | 44-251 | RYBNIK | JASTRZĘBSKA | 2 | KAMSTRUP | Multical 403 | 72885772 | 1/800-603056 | NIE | 2023 | 2028 |  | KAMSTRUP |  |  |  | 2023 | 2028 | 15 | 1.5 | śrubowe | 2023 | 2028
222 | Jankowice | zewn | BUDWEX Jastrzębska 3 | 44-251 | RYBNIK | JASTRZĘBSKA | 3 | KAMSTRUP | Multical 403 | 71254705 | 1/800-462741 | NIE | 2023 | 2028 |  | KAMSTRUP |  |  |  |  | 2028 X | 15 | 1.5 | śrubowe | 2023 | 2028
223 | Jankowice | zewn | BUDWEX Jastrzębska 4 | 44-251 | RYBNIK | JASTRZĘBSKA | 4 | Landis+Gyr | UH50-A21 | 60807138 | 1/800-483198 | NIE | 2022 | 2027 |  | KAMSTRUP |  |  |  |  | 2027 VII | 15 | 1.5 | śrubowe | 2022 | 2027
224 | Jankowice | zewn | BUDWEX Jastrzębska 40 | 44-251 | RYBNIK | JASTRZĘBSKA | 40 | Landis+Gyr | UH50-A21 | 69327006 | 1/800-461608 | NIE | 2022 | 2027 |  | KAMSTRUP |  |  |  |  | 2027 VII | 15 | 1.5 | śrubowe | 2022 | 2027
225 | Jankowice | zewn | BUDWEX Jastrzębska 5 | 44-251 | RYBNIK | JASTRZĘBSKA | 5 | KAMSTRUP | Multical 403 | 71150859 | 1/800-451008 | NIE | 2022 | 2027 |  | KAMSTRUP |  |  |  |  | 2027 VII | 15 | 1.5 | śrubowe | 2022 | 2027
226 | Jankowice | zewn | BUDWEX Jastrzębska 6 | 44-251 | RYBNIK | JASTRZĘBSKA | 6 | KAMSTRUP | Multical 403 | 71212456 | 1/800-461756 | NIE | 2022 | 2027 |  | KAMSTRUP |  |  |  |  | 2027 VII | 20 | 2.5 | śrubowe | 2022 | 2027
227 | Jankowice | zewn | BUDWEX Jastrzębska 7 | 44-251 | RYBNIK | JASTRZĘBSKA | 7 | KAMSTRUP | Multical 403 | 72488381 | 1/800-576515 | NIE | 2021 | 2026 |  | KAMSTRUP |  |  |  |  | 2026 | 20 | 2.5 | śrubowe | 2021 | 2026
228 | Jankowice | zewn | BUDWEX Jastrzębska 8 | 44-251 | RYBNIK | JASTRZĘBSKA | 8 | KAMSTRUP | Multical 403 | 71212457 | 1/800-461757 | NIE | 2022 | 2027 |  | KAMSTRUP |  |  |  |  | 2027 VII | 20 | 2.5 | śrubowe | 2022 | 2027
229 | Jankowice | zewn | BUDWEX Jastrzębska 9 | 44-251 | RYBNIK | JASTRZĘBSKA | 9 | KAMSTRUP | Multical 302 | 67330398 | 1/800/483147 | NIE | 2022 | 2027 |  | KAMSTRUP |  |  |  |  | 2027 | 20 | 2.5 | śrubowe | 2022 | 2027
230 | Jankowice | zewn | BUDWEX Komora K1 | 44-251 | RYBNIK | OSIEDLE POŁUDNIE - KOMORA |  | KAMSTRUP | Multical 402 | 61455402 | 1/800/317725 | NIE | 2025 | 2030 |  | KAMSTRUP |  |  |  |  | 2030 VII | 40 | 15 | śrubowe/kołnierz | 2025 | 2030
231 | Jankowice | zewn | BUDWEX NRD | 44-251 | RYBNIK | OSIEDLE POŁUDNIE | 38 | SONTEX | Supercal 432 | 04-09-0076 | 1/800-317716 | NIE | 2023 | 2028 |  | PowoGaz | MWN 130-50- NC | 12508599 | 1/800-317716 |  | 2029 | 50 | 15 | kołnierz | 2023 | 2028
232 | Jankowice | zewn | BUDWEX PATRIOTÓW 30 | 44-251 | RYBNIK | PATRIOTÓW | 30 | KAMSTRUP | Multical 403 | 67170543 | 1/800-318333 | NIE | 2023 | 2028 |  | KAMSTRUP |  |  |  |  | 2028 X | 15 | 1.5 | śrubowe | 2023 | 2028
233 | Jankowice | zewn | BUDWEX Rotacyjny | 44-251 | RYBNIK | OSIEDLE POŁUDNIE | 37 ABC | SONTEX | Supercal 5 | 30723247 | 1/800-317726 | NIE | 2023 | 2028 |  | PowoGaz | MWN 130-65- NC | 11627017 | 1/800-317726 |  | 2028 | 65 | 25 | kołnierz
234 | Jankowice | zewn | BUDWEX UHG | 44-251 | RYBNIK | OSIEDLE POŁUDNIE - wymiennikownia | 48 c | SONTEX | Supercal 531 | 11255803 | 1/800/317718 | NIE | 2025 | 2030 |  | PowoGaz | 413 M - TR | HY 20785002 | 1/800/317718 |  | 2030 VII | 50 | 15 | kołnierz | 2019 | 2024
235 | Jankowice | zewn | BUDWEX UHG 12 | 44-251 | RYBNIK | JÓZEFA LOMPY | 51 | SONTEX | Supercal 430 | 2597000 | 1/800/317717 | NIE | 2023 | 2028 |  | PowoGaz | MWN 130-50- NC | 4173564 | 1/800/317717 |  | 2026 | 50 | 15 | kołnierz | 2020 | 2025
236 | Jankowice | zewn | BUDWEX Węglowa 1 | 44-251 | RYBNIK | Węglowa | 1 | KAMSTRUP | Multical 403 | 67170540 | 1/800-319056 | NIE | 2023 | 2028 |  | KAMSTRUP |  |  |  |  | 2028 X | 15 | 1.5 | śrubowe | 2023 | 2028
237 | Jankowice | zewn | BUDWEX Węglowa 2 | 44-251 | RYBNIK | Węglowa | 2 | KAMSTRUP | Multical 403 | 72883294 | 1/800-603055 | NIE | 2023 | 2028 |  | KAMSTRUP |  |  |  |  | 2028 | 15 | 1.5 | śrubowe | 2023 | 2028
238 | Jankowice | zewn | BUDWEX Węglowa 4 | 44-251 | RYBNIK | Węglowa | 4 | KAMSTRUP | Multical 403 | 72883298 | 1/800-603046 | NIE | 2021 | 2026 |  | KAMSTRUP |  |  |  |  | 2026 | 15 | 1.5 | śrubowe | 2021 | 2026
239 | Jankowice | zewn | BUDWEX WYM. Patriotów 11 | 44-251 | RYBNIK | PATRIOTÓW | 50 | SONTEX | Supercal 5 | 30723258 | 1/800-317715 | NIE | 2023 | 2028 |  | PowoGaz | MWN 130-65- NC | 4173701 | 1/800-317715 |  | 2026 | 65 | 25 | kołnierz
240 | Jankowice | zewn | DB CARGO ŁAŹNIA | 44-251 | RYBNIK | JASTRZĘBSKA |  | KAMSTRUP | Multical 403 | 71254702 | 1/800-462738 | NIE | 2025 | 2030 |  | KAMSTRUP |  |  |  |  | 2030 | 15 | 1.5 | śrubowe | 2024 | 2029
241 | Jankowice | zewn | DB CARGO Nastawnia | 44-251 | RYBNIK | JASTRZĘBSKA |  | KAMSTRUP | Multical 403 | 72108676 | 1/800-560281 | NIE | 2020 | 2025 |  | KAMSTRUP |  |  |  |  | 2025 | 25 | 3.5 | śrubowe | 2020 | 2025
242 | Jankowice | zewn | DB CARGO PTK i GK | 44-251 | RYBNIK | POLIGONOWA - KOMORA |  | SONTEX | Supercal 531 | 7491677 | 1/800/317720 | NIE | 2025 | 2030 |  | PowoGaz | MWN 130-65- NC | 98073403 |  |  | 2030 VII | 150 | 150 | kołnierz
243 | Jankowice | zewn | DB CARGO Warsztat | 44-251 | RYBNIK | JASTRZĘBSKA |  | KAMSTRUP | Multical 403 | 71254706 | 1/800/462742 | NIE | 2025 | 2030 |  | KAMSTRUP |  |  |  |  | 2030 V | 15 | 1.5 | śrubowe | 2025 | 2030
244 | Jankowice | zewn | GOS-HAN | 44-251 | RYBNIK | JASTRZĘBSKA | 12 | KAMSTRUP | Multical 403 | 71254709 | 1/800-462746 | NIE | 2023 | 2028 |  | KAMSTRUP |  |  |  |  | 28 XII | 15 | 1.5 | śrubowe | 2023 | 2028
245 | Jankowice | zewn | Hydrotech | 44-251 | RYBNIK | POLIGONOWA | 21 | SONTEX | Supercal 531 | 10481177 | 1/800/317728 | NIE | 2025 | 2030 |  | PowoGaz | MWN 130-65- NC | 7175938 | 1/800/317728 |  | 2030 | 65 | 25 | kołnierz
246 | Jankowice | zewn | INTER-TEAM | 44-251 | RYBNIK | POLIGONOWA | 18 | KAMSTRUP | Multical 403 | 72834171 | 1/800-603064 | NIE | 2023 | 2028 |  | KAMSTRUP |  |  |  | 2023 | 2028 | 20 | 2.5 | śrubowe | 2023 | 2028
247 | Jankowice | zewn | Kaczyński - warsztat | 44-251 | RYBNIK | OSIEDLE POŁUDNIE | 36 C | KAMSTRUP | Multical 403 | 86283007 | 1/800/637484 | NIE | 2024 | 2029 |  | KAMSTRUP |  |  |  |  | 2029 | 25 | 3.5 | śrubowe | 2023 | 2029
248 | Jankowice | zewn | MOSIR - BASEN | 44-251 | RYBNIK | JASTRZĘBSKA | 3a | SONTEX | Supercal 5 | 30723253 | 1/800-317948 | NIE | 2023 | 2028 |  | PowoGaz | MWN 130-50- NC | 4173564 | 1/800-317948 |  | 2029 | 50 | 15 | kołnierz | 2023 | 2028
249 | Jankowice | zewn | MOSIR - HALA SPORTOWA | 44-251 | RYBNIK | JASTRZĘBSKA | 3 b | KAMSTRUP | Multical 403 | 712112481 | 1/800-317949 | NIE | 2022 | 2027 |  | KAMSTRUP |  |  |  |  | 2027 XII | 25 | 3.5 | śrubowe | 2022 | 2027
250 | Jankowice | zewn | OBI - KOMPLEKS | 44-251 | RYBNIK | POLIGONOWA | 1 | KAMSTRUP | Multical 403 | 72488378 | 1/800-576513 | NIE | 2021 | 2026 |  | KAMSTRUP |  |  |  | 2021 | 2026 | 20 | 2.5 | śrubowe | 2021 | 2026
251 | Jankowice | zewn | Spółdzielnia Południe - Hotel | 44-251 | RYBNIK | OSIEDLE POŁUDNIE | 37 | KAMSTRUP | Multical 403 | 80623994 | brak | NIE | 2020 | 2025 |  | KAMSTRUP |  |  |  |  | 2025 | 25 | 6 | śrubowe | 2020 | 2025
252 | Jankowice | zewn | SZKOŁA - ZESPÓŁ SZKÓŁ | 44-251 | RYBNIK | Stanisława Małachowskiego | 145 | KAMSTRUP | Multical 403 | 72108685 | 1/800/561227 | NIE | 2020 | 2025 |  | KAMSTRUP |  |  |  |  | 2025 | 40 | 10 | śrubowe | 2020 | 2025
253 | Jankowice | zewn | Wróbel Zofia | 44-251 | RYBNIK | Ks Pośpiecha | 28 | KAMSTRUP | Multical 403 | 71254707 | 1/800/462743 | NIE | 2025 | 2030 |  | KAMSTRUP |  |  |  |  | 2030 V | 15 | 1.5 | śrubowe | 2025 | 2030
254 | Jankowice | zewn | WSPÓLNOTA MIESZKANIOWA - Jastrzębska 19 | 44-251 | RYBNIK | JASTRZĘBSKA | 19 | KAMSTRUP | Multical 403 | 71494922 | 1/800/483147 | NIE | 2025 | 2030 |  | KAMSTRUP |  |  |  |  | 2030 V | 20 | 2.5 | śrubowe | 2025 | 2030
255 | Jankowice | zewn | WSPÓŁNOTA MIESZKANIOWA (ZGM) | 44-251 | RYBNIK | POLIGONOWA - KOMORA |  | KAMSTRUP | Multical 603 | 85534161 | 1/800/637513 | NIE | 2024 | 2029 |  | KAMSTRUP |  |  |  | 2024 | 2029 | 80 | 40 | kołnierz | 2023 | 2028
256 | Jankowice | zewn | Wymiennikownia S.P., Rybnik ul. Oś Południe 42 | 44-251 | RYBNIK | OSIEDLE POŁUDNIE | 42 | KAMSTRUP | Multical 603 |  |  | NIE | 2024 | 2029 | [7 empty] | 25 | 6 | śrubowe | 2024 | 2029
257 | Jankowice | zewn | Wymiennikownia S.P., Rybnik ul. Oś Południe 44 | 44-251 | RYBNIK | OSIEDLE POŁUDNIE | 44 | KAMSTRUP | Multical 603 |  |  | NIE | 2024 | 2029 | [7 empty] | 25 | 6 | śrubowe | 2024 | 2029
258 | Jankowice | zewn | Wymiennikownia S.P., Rybnik ul. Oś Południe 48 | 44-251 | RYBNIK | OSIEDLE POŁUDNIE | 48 | KAMSTRUP | Multical 603 |  |  | NIE | 2024 | 2029 | [7 empty] | 25 | 6 | śrubowe | 2024 | 2029
259 | Jankowice | zewn | Wymiennikownia S.P sklep., Rybnik ul. Oś Południe 39 | 44-251 | RYBNIK | OSIEDLE POŁUDNIE | 39 | KAMSTRUP | Multical 603 |  |  | NIE | 2024 | 2029 | [7 empty] | 25 | 3.5 | śrubowe | 2024 | 2029
260 | Jankowice | zewn | licznik zbiorczy - zasilanie LARGO | 44-251 | RYBNIK | JASTRZĘBSKA | 12 | KAMSTRUP | MULTICAL 602 | 69536252 |  | nie | #VALUE! | b/d |  | KAMSTRUP | ULTRAFLOW 54 | 6925424 |  | 2014 | 2019 | 80 | 40 | kołnierz | 2014 | 2019
261 | Jankowice | zewn | licznik zbiorczy - powrót LARGO | 44-251 | RYBNIK | JASTRZĘBSKA | 12 | KAMSTRUP | MULTICAL 602 | 69536253 |  | nie | #VALUE! | b/d |  | KAMSTRUP | ULTRAFLOŁ 54 | 69536253 |  | 2014 | 2019 | 80 | 40 | kołnierz | 2014 | 2019
262 | Jedłownik | zewn | Komenda Wojewódzka Policji w Katowicach | 44-301 | Wodzisław Śl | Kokoszycka 180 B | 180 B | Kamstrup | Multical 402W0020BH236 | 61842665 |  |  | 2022 | 2027 |  |  | kompakt |  |  |  | 2027 | 40 | 10 |  | 2022 | 2027
263 | Jedłownik | zewn | Miasto Wodzisław Śl | 44-307 | Wodzisław Śl | Kokoszycka 180 | 180 | Kamstrup | Multical 403WH0236 | 71212507 | 1-800-461761 | tak | 2022 | 2027 |  |  | kompakt |  |  |  | 2027 | 40 | 10 |  | 2022 | 2027
264 | Jedłownik | zewn | Przedsiębiorstwo Produkcyjno Handlowo Usługowe Mirosława Pietrasz | 44-308 | Wodzisław Śl | Górnicza 17b | 17B | Sontex | Supercal 439 | 80744434 | 1-800-561221 | nie | 2021 | 2026 |  |  | JS 90-0,6-NC | 201077 |  |  | 2026 | 15 | 0.6 |  | 2021 | 2026
265 | Jedłownik | zewn | PGNiG TERMIKA | 44-300 | Wodzisław Śl | Górnicza |  | Kamstrup | Multical 602 | 80744434 | 1-800-561221 | tak | 2020 | 2025 |  |  | kompakt |  |  |  | 2025 | 80 | 40 |  | 2020 | 2025
266 | Jedłownik | zewn | SM MARCEL | 44-306 | Wodzisław Śl | Marcel 180 | 180 | Sontex | Supercal 432 | 99-02-0683 |  | tak | 2020 | 2025 |  |  | JS 90-0,6-NC | 201077 |  |  | 2025 | 32 | 6 |  | 2020 | 2025
267 | Jedłownik | zewn | SM MARCEL | 44-303 | Wodzisław Śl | Górnicza 5 | 5 | Kamstrup | Multical 403 | 71751730-WC-19 | 1-800-527874 | tak | 2025 | 2030 |  |  | kompakt |  |  |  | 2030 | 15 | 0.6 |  | 2025 | 2030
268 | Jedłownik | zewn | TERMO PROFIL Sp. z o.o. | 44-304 | Wodzisław Śl | Górnicza 17e | 17E | Kamstrup | Multical 402W3520BD236 | 61455443 | 1-800-319522 | tak | 2022 | 2027 |  |  | kompakt |  |  |  | 2027 | 25 | 3.5 |  | 2022 | 2027
269 | Jedłownik | zewn | TERMO PROFIL Sp. z o.o. | 44-305 | Wodzisław Śl | Górnicza 17e | 17E | Kamstrup | Multical 403 | 67170568/DT/14 | 1-800-483142 | tak | 2025 | 2030 |  |  | kompakt |  |  |  | 2030 | 20 | 2.5 |  | 2025 | 2030
270 | Jedłownik | zewn | Zespół Szkolno-Przedszkolny Nr 4 | 44-302 | Wodzisław Śl | Górnicza 7 | 7 | Kamstrup | Multical 402W3520BD236 | 61455434 | 1-800-319530 | tak | 2022 | 2027 |  |  | kompakt |  |  |  | 2027 | 25 | 3.5 |  | 2022 | 2027
271 | Marcel | zewn | INFRA SILESIA S.A. | 44-310 | Radlin | Korfantego | 52 | Kamstrup | Multical 403W10236 | 72488396/DW/21 | 1-800-576526 | posiada interfejs | 2021 | 2026 | 110 | [6 empty] | 15 | 0.6
272 | Marcel | zewn | Ryszka (Gruner) | 44-310 | Radlin | Korfantego | 52 | Kamstrup | Multical 403W10236 | 72488395/GF/21 | 1-800-576525 | posiada interfejs | 2021 | 2026 | 110 | [6 empty] | 15 | 0.6
273 | Marcel | zewn | Trakt Sp. Z o.o. | 44-310 | Radlin | Korfantego | 52 | Kamstrup | Multical 403 | 72108678 | 1-800-560251 | posiada interfejs | 2020 | 2025 | 260 | [6 empty] | 25 | 3.5
274 | Marklowice | zewn | Gmina Marklowice | 44-321 | Marklowice | Wyzwolenia | 71 | Kamstrup | Multical 403 | 86282969/Q8/24 | 1-800-637971 | tak | 2024 | 2029 | 270 | Zintegrowany | Ultradzwiekowy | brak | brak | 2024 | 2029 | 50 | 15 | kołnierz | 2022 | 2029
275 | Marklowice | zewn | Tratoria | 44-321 | Marklowice | Wiosny Ludów | 3 | Kamstrup | Multical 302 | 67174454/QW/14 | - | tak | 2019 | 2030 | 110 | Zintegrowany | Ultradzwiękowy | brak | brak | 2019 | 2024 | 15 | 1.5 | śrubowe | 2019 | 2024
276 | Marklowice | zewn | Chrobok - D.H. Lewiatan | 44-321 | Marklowice | Wyzwolenia | 65 | Kamstrup | Multical 403 | 72883084/M5/23 | 1-800-603043 | tak | 2023 | 2028 | 110 | Zintegrowany | Ultradzwiekowy | brak | brak | 2023 | 2028 | 15 | 0.6 | śrubowe | 2023 | 2028
277 | Rymer | zewn | PGNiG TERMIKA Energetyka Przemysłowa S.A. | 44-270 | Rybnik | Rymera | 4 | Kamstrup | kamstrup 403 | 78469824 | 1/800/450998 | tak | 2018 | 2030 | [7 empty] | 125 | 120 |  | 2018 | 2023
278 | Rymer | zewn | SM Centrum Barbary 3 | 44-270 | Rybnik | Barbary | 3 | Kamstrup | Multical III; Kamstrup A/S | 973900; HY200759036 | 1/800/451001 | tak | 2021 | 2030 | [7 empty] | 32 | 7- |  | 2021 | 2026
279 | Rymer | zewn | SM Centrum Barbary 6 | 44-270 | Rybnik | Barbary | 6 | Sontex | Supercal 531; JS-130-6-NC | 9060533; 07560398 | 1/800/527870 |  | 2021 | 2030 | [7 empty] | 32 | 6- |  | 2021 | 2026
280 | Rymer | zewn | SM Centrum Barbary 8 | 44-270 | Rybnik | Barbary | 8 | Sontex | Santech Landis: Q heat 5.5 | 71034145 | 1/800/461609 | tak | 2021 | 2030 | [7 empty] | 15 | 1.5- |  | 2021 | 2026
281 | Rymer | zewn | SM Centrum Barbary 14 | 44-270 | Rybnik | Barbary | 14 | Kamstrup | kamstrup 403 | 86283004/RX/24 | Brak | tak | 2025 | 2030 | [7 empty] | 25 | 3.5- |  | 2017 | 2026
282 | Rymer | zewn | SM Centrum Barbary 14 | 44-270 | Rybnik | Barbary | 14 | Kamstrup | kamstrup 403 | 86283002/VD/24 | Brak | tak | 2025 | 2030 | [7 empty] | 25 | 3.5- |  | 2017 | 2026
283 | Rymer | zewn | SM Centrum Barbary 20 | 44-270 | Rybnik | Barbary | 20 | Sontex | Supercal 531 | 7491483 | 1/800/319042 |  | 2021 | 2030 | [7 empty] | 40 | 20- |  | 2021 | 2026
284 | Rymer | zewn | SM Centrum Obrońców Pokoju 25 | 44-270 | Rybnik | Obrońców Pokoju | 25 | Sontex | Supercal 531 | 8290041 | Brak | tak | 2022 | 2030 | [7 empty] | 20 | 0.6-1.2 |  | 2017 | 2022
285 | Rymer | zewn | SM Centrum Obrońców Pokoju 26 | 44-270 | Rybnik | Obrońców Pokoju | 26 | Apator | LRMII Apator | PLT05127 | Brak | nie | 2025 | 2030 | [7 empty] | 20 | 0.6-1.2 |  | 2017 | 2022
286 | Rymer | zewn | SM Centrum Obrońców Pokoju 27 | 44-270 | Rybnik | Obrońców Pokoju | 27 | Kamstrup | kamstrup 403 | 69327672 | Brak | tak | 2024 | 2030 | [7 empty] | 20 | 0.6-1.2 |  | 2022 | 2022
287 | Rymer | zewn | SM MARCEL Lotników 3 | 44-270 | Rybnik | Lotników | 3 |  | Supercal 531;SottexPLT-414 | 9180565; HY980743397 | 1/800/527863 | tak | 2018 | 2030 | [7 empty] | 40 | 20 |  | 2018 | 2023
288 | Rymer | zewn | SM MARCEL Lotników 3 | 44-270 | Rybnik | Lotników | 3 | Kamstrup | Kamstrup 403 | 71150876/43/17 |  | tak | 2025 | 2030 | [7 empty] | 32 | 6- |  | 2018 | 2023
289 | Rymer | zewn | SM MARCEL Paderewskiego 17 | 44-270 | Rybnik | Paderewskiego | 17 | Kamstrup | kamstrup 403 | 71212485/6V/17 | Brak | tak | 2025 | 2030 | [7 empty] | 32 | 3.5-7.0 |  | 2019 | 2024
290 | Rymer | zewn | SM MARCEL Paderewskiego 17 | 44-270 | Rybnik | Paderewskiego | 17 | Kamstrup | Multical 403WH0236 | 71758081/SA/19 | 1/800/461615 | tak | 2019 | 2030 | [7 empty] | 25 | 2.5-5.0 |  | 2019 | 2024
291 | Rymer | zewn | SM MARCELPaderewskiego 19 | 44-270 | Rybnik | Paderewskiego | 19 | Kamstrup | kamstrup 403 | 86283005/L6/24 | Brak | tak | 2024 | 2030 | [7 empty] | 32 | 3.5-7.0 |  | 2019 | 2023
292 | Rymer | zewn | SM MARCELPaderewskiego 19 | 44-270 | Rybnik | Paderewskiego | 19 | Kamstrup | Multical 403 | 86283003FA/24 | Brak | tak | 2024 | 2030 | [7 empty] | 25 | 2.5-5.0 |  | 2019 | 2024
293 | Rymer | zewn | RSM Rybnik Andersa 7 | 44-270 | Rybnik | Andersa | 7 | Kamstrup | Multical 403 | 61455425/6T/14 | Brak | tak | 2025 | 2030 | [7 empty] | 25 | 2.5-5.0 |  | 2017 | 2022
294 | Rymer | zewn | RSM Rybnik Barbary 4 | 44-270 | Rybnik | Barbary | 4 | Kamstrup | Multical403 | 71758080/E8/19 | Brak | tak | 2025 | 2030 | [7 empty] | 25 | 3.5- |  | 2021 | 2026
295 | Rymer | zewn | RSM Rybnik Górnosląska 93 | 44-270 | Rybnik | Górnośląska | 93 | Landis+Gyr | Landis+Gyr 650 | 69228620 | Brak | tak | 2025 | 2030 | [7 empty] | 25 | 2.5-3.0 |  | 2017 | 2022
296 | Rymer | zewn | RSM Rybnik Górnosląska 95 | 44-270 | Rybnik | Górnośląska | 95 | Landis+Gyr | Landis+Gyr 650 | 69327672 | Brak | tak | 2025 | 2030 | [7 empty] | 25 | 2.5-3.0 |  | 2018 | 2023
297 | Rymer | zewn | Wspólnota Mieszkaniowa, ul. Barbary 13 | 44-270 | Rybnik | Barbary | 13 | Kamstrup | Multical 403 | 71758078/LQ/19 | 1/800/319734 | tak | 2017 | 2030 | [7 empty] | 25 | 2.5-5.0 |  | 2017 | 2026
298 | Rymer | zewn | Wspólnota Mieszkaniowa, ul. Barbary 13 | 44-270 | Rybnik | Barbary | 13 | Kamstrup | Multical 403 | 71494934/XL/18 | Brak | tak | 2025 | 2030 | [7 empty] | 25 | 2.5-5.0 |  | 2019 | 2026
299 | Rymer | zewn | Wspólnota Mieszkaniowa, ul. Barbary 13A | 44-270 | Rybnik | Barbary | 13a | Kamstrup | Landis T550 Ultraheat-kpl. | 69327667 | 1/800/319772 | tak | 2017 | 2030 | [7 empty] | 25 | 2.5-5.0 |  | 2017 | 2026
300 | Rymer | zewn | Wspólnota Mieszkaniowa, ul. Barbary 13A | 44-270 | Rybnik | Barbary | 13a | Kamstrup | Multical 403WFO236 | 71758082/99/19 | Brak | tak | 2025 | 2030 | [7 empty] | 25 | 2.5-5.0 |  | 2017 | 2026
301 | Rymer | zewn | Wspólnota Mieszkaniowa, ul. Rymera 40 A, B, | 44-270 | Rybnik | Rymera | 40 | Kamstrup | Multical 403WD0236 | 71758085/G5/19 | 1/800/527865 | tak | 2019 | 2030 | [7 empty] | 32 | 3.5-7.0 |  | 2019 | 2022
302 | Rymer | zewn | Wspólnota Mieszkaniowa, ul. Rymera 40 A, B, | 44-270 | Rybnik | Rymera | 40 | Kamstrup | Multical 403WD0236 | 71758084/VH/19 | 1/800/527866 | tak | 2019 | 2030 | [7 empty] | 32 | 3.5-7.0 |  | 2019 | 2022
303 | Rymer | zewn | Wspólnota Mieszkaniowa, ul. Barbary 15a | 44-270 | Rybnik | Barbary | 15a | Kamstrup | Multical403 | 71494907/ZB/18 | Brak | tak | 2025 | 2030 | [7 empty] | 25 | 3.5- |  | 2021 | 2026
304 | Rymer | zewn | Wspólnota Mieszkaniowa, ul. Barbary 17a | 44-270 | Rybnik | Barbary | 17a | Sontex | Supercal 432; JS-130-3,5-NC | 97100677/04; 98161998 | 1/800/319795 | nie | 2021 | 2030 | [7 empty] | 25 | 3.5- |  | 2021 | 2026
305 | Rymer | zewn | Wspólnota Mieszkaniowa, ul. Gen. Andersa 8 | 44-270 | Rybnik | Andersa | 8 | Kamstrup | Multical 403 | 71494908/QJ/18 | 1/800/319044 | tak | 2018 | 2030 | [7 empty] | 25 | 2.5-5.0 |  | 2018 | 2023
306 | Rymer | zewn | ZGM Rybnik Barbary 19 C | 44-270 | Rybnik | Rymera | 19c | Kamstrup | Multical 402 | 6179287/R8/15 | 1/800/527851 | tak | 2021 | 2030 | [7 empty] | 25 | 0.6-1.2 |  | 2021 | 2026
307 | Rymer | zewn | ZGM Rybnik Barbary19 C | 44-270 | Rybnik | Rymera | 19c | Kamstrup | Multical 403 | 71212482/PB/17 | Brak | tak | 2025 | 2030 | [7 empty] | 25 | 0.6-1.2 |  | 2017 | 2022
308 | Rymer | zewn | ZGM Rybnik Rymera 42 | 44-270 | Rybnik | Rymera | 42 | Kamstrup | Multical 403WD0236 | 71758087/AP/19 | 1/800/527867 | tak | 2018 | 2030 | [7 empty] | 32 | 0.6-1.2 |  | 2018 | 2023
309 | Rymer | zewn | ZGM Rybnik Rymera 42 | 44-270 | Rybnik | Rymera | 42 | Kamstrup | Multical 403WD0236 | 71758079/LC/19 | 1/800/527868 | tak | 2018 | 2030 | [7 empty] | 32 | 0.6-1.2 |  | 2018 | 2023
310 | Rymer | zewn | Środow. Dom Samopomocy "Cogito Noster", ul. Andersa 6, | 44-270 | Rybnik | Andersa | 6 | Sontex | Supercal 432; T-p 444 | 01-10--0368; HY 25051998 | 1/800/319361 | nie | 2019 | 2030 | [7 empty] | 15 | 1.5- |  | 2019 | 2024
311 | Rymer | zewn | Dom Kultury, ul. Barbary 23 | 44-270 | Rybnik | Barbary | 23 | Sontex | Supercal 430R430; 41311iTR | 95-04-0246 ; HY06475010 | 1/800/319/401 | tak | 2019 | 2030 | [7 empty] | 40 | 20- |  | 2019 | 2024
312 | Rymer | zewn | Dom Kultury - budynek orkiestry, ul. Barbary 23 | 44-270 | Rybnik | Barbary | 23a | Kamstrup | Multical 403W40236 | 72885775/Q/23 | 1/800/319/400 | tak | 2023 | 2028 | [7 empty] | 25 | 3.0 |  | 2023 | 2028
313 | Rymer | zewn | Ośrodek Pomocy Społecznej, ul. Barbary 22 | 44-270 | Rybnik | Barbary | 22 | Kamstrup | Multical 403 | 69228623 | 1/800/319790 | tak | 2017 | 2030 | [7 empty] | 25 | 2.5-7.0 |  | 2017 | 2022
314 | Rymer | zewn | Ośrodek Pomocy Społecznej, ul. Barbary 22 | 44-270 | Rybnik | Barbary | 22 | Kamstrup | Multical 302 | 67330397/BH/16 | 1/800/319543 | tak | 2017 | 2030 | [7 empty] | 20 | 1.5-5.0 |  | 2017 | 2022
315 | Rymer | zewn | Przedszkole nr 25, ul. Obrońców Pokoju 10B | 44-270 | Rybnik | Obrońców Pokoju | 10b | Kamstrup | Multical 403 | 71494928/54/18 | Brak | tak | 2025 | 2030 | [7 empty] | 25 | 3.5- |  | 2017 | 2025
316 | Rymer | zewn | ZSZ nr 5 (sala gimnastyczna) | 44-270 | Rybnik | Rymera | 24a | Sontex | Supercal 531 | 9180563 | 1/800/319041 | tak | 2021 | 2030 | [7 empty] | 40 | 20- |  | 2021 | 2026
317 | Rymer | zewn | ZSZ nr 5 (szkoła) | 44-270 | Rybnik | Rymera | 24a | Xylem | Sensus 6 SEN | 51460028; 20251 | 1/800/319540 | nie | 2015 | 2030 | [7 empty] | 40 | 25- |  | 2015 | 2020
318 | Rymer | zewn | ARCHiTEKT Studio Projektowe Paweł Kuczyński | 44-270 | Rybnik | Rymera | 4c | Kamstrup | Multical 302 | 67330393/RA/16 | 1/800/320005 | tak | 2017 | 2030 | [7 empty] | 20 | 1.5-5.0 |  | 2017 | 2022
319 | Rymer | zewn | ELEKTROBUDOWA Sp. z o.o., ul. Rymera 19 | 44-270 | Rybnik | Rymera | 19 | Sontex | Supercal 430;PoWoGaz130 | 94119001; 50514010 | 1/800/603062 | tak | 2024 | 2029 | [7 empty] | 65 | 50 |  | 2024 | 2029
320 | Rymer | zewn | FPHU Gryt Mirosław, ul. Andersa 3 | 44-270 | Rybnik | Andersa | 3 | Kamstrup | Multical 302 | 67312699/BE/15 | 1/800/462733 | tak | 2021 | 2026 | [7 empty] | 20 | 1.5- |  | 2021 | 2026
321 | Rymer | zewn | IWENT Sp. z o.o., ul. Rymera 19K | 44-270 | Rybnik | Rymera | 19 | Sontex | Supercal 432 | 432 | Brak | nie | 2025 | 2030 | [7 empty] | 40 | 1.5-2.0 |  | 2017 | 2022
322 | Rymer | zewn | Klub NOT (Ruszczak) | 44-270 | Rybnik | Rymera | 54 | Sontex | Supercal 431; 96-11-0240 | PoWoGaz-444-HY25427189 | 1/800/319/794 | tak | 2022 | 2027 | [7 empty] | 20 | 2.5- |  | 2022 | 2027
323 | Rymer | zewn | Blacharstwo - Lakiernictwo Baracz Bogdan, ul. Rymera 40 | 44-270 | Rybnik | Rymera | 4 | Kamstrup | Multical 403 | 67330394/AU/16 | 1/800/451062 | tak | 2017 | 2030 | [7 empty] | 20 | 2.5-5.0 |  | 2017 | 2022
324 | Rymer | zewn | LUBAR (dawny szyb Karol) | 44-270 | Rybnik | Rymera | 19 | Sontex | Supercal 531; PoWoGaz JS | 5271657; 1262824 | 1/800/527850 | tak | 2022 | 2027 | [7 empty] | 32 | 7.0- |  | 2022 | 2027
325 | Rymer | zewn | LUBAR (Dyrekcja) | 44-270 | Rybnik | Rymera | 19 | Kamstrup | Multical 302 | 67312712/WHR/1 | 1/800/319055 | tak | 2020 | 2030 | [7 empty] | 15 | 0.6-3.0 |  | 2020 | 2025
326 | Rymer | zewn | ŁAD-KOMPLEX Sp. z o.o., ul. Rymera | 44-270 | Rybnik | Rymera | 40 | Kamstrup | Multical 403 | 17212505/DV/17 | Brak | tak | 2025 | 2030 | [7 empty] | 15 | 0.6-3.0 |  | 2017 | 2022
327 | Rymer | zewn | MISIA Marzena Mitrenga, ul. Rymera 46 | 44-270 | Rybnik | Rymera | 46 | Kamstrup | Multical 403 | 71150863 | 1/800/462734 | tak | 2021 | 2030 | [7 empty] | 15 | 0.6-3.0 |  | 2021 | 2026
328 | Rymer | zewn | NAPRAWA I OSTRZENIE NARZĘDZI Leszek Pukowiec | 44-270 | Rybnik | Modrzewiowa | 34 | Kamstrup | Multical 403 | 72834172/SK/23 | 1/800/319788 | tak | 2023 | 2028 | [7 empty] | 20 | 0.6-1.2 |  | 2023 | 2028
329 | Rymer | zewn | NELLBAU Arkadiusz Rządkowski, ul. Rymera 21 A | 44-270 | Rybnik | Rymera | 19 | Kamstrup | Multical 403 | 71650348 | 1/800/451003 | tak | 2019 | 2030 | [7 empty] | 15 | 0.6-3.0 |  | 2019 | 2024
330 | Rymer | zewn | OMNIS Metalworking Łukasz Schmack 1 | 44-270 | Rybnik | Rymera | 19 | Kamstrup | Multical 403 | 71743904/GG/19 | Brak | tak | 2019 | 2030 | [7 empty] | 15 | 0.6-1.2 |  | 2019 | 2024
331 | Rymer | zewn | OMNIS Metalworking Łukasz Schmack 2 | 44-270 | Rybnik | Rymera | 19 | Kamstrup | Multical 403 | 67312705/FN/15 | Brak | tak | 2025 | 2030 | [7 empty] | 15 | 0.6-1.2 |  | 2019 | 2024
332 | Rymer | zewn | OPA-ROW (biurowiec) | 44-270 | Rybnik | Rymera | 40c | Kamstrup | Multical 403WD0326 | 71758089/SK/19 | Brak | tak | 2025 | 2030 | [7 empty] | 25 | 2.5-5.0 |  | 2017 | 2022
333 | Rymer | zewn | OPA-ROW (hala) | 44-270 | Rybnik | Rymera | 40c | Kamstrup | Multical 403 | 71494909/T7/18 | Brak | tak | 2025 | 2030 | [7 empty] | 25 | 2.5-5.0 |  | 2017 | 2024
334 | Rymer | zewn | OPA-ROW (hala) | 44-270 | Rybnik | Rymera | 40c | Kamstrup | Multical 403 | 71758086/MB/19 | 1/800/319545 | tak | 2019 | 2030 | [7 empty] | 25 | 2.5-5.0 |  | 2019 | 2024
335 | Rymer | zewn | Latarnia Warsztat Terapii Zajęciowej, ul.Andersa 14 | 44-270 | Rybnik | Andersa | 14 | Kamstrup | Multical 403 | 71212465/Y9/17 | Brak | tak | 2025 | 2030 | [7 empty] | 20 | 1.5-5.0 |  | 2021 | 2026
336 | Rymer | zewn | REM-BUD Usługi Remontowo-Budowlane, ul. Rymera 9 | 44-270 | Rybnik | Rymera | 19 | Kamstrup | Multical 302 | 71212505/DV/17 | 1/800/319776 | tak | 2023 | 2028 | [7 empty] | 15 | 0.6-3.0 |  | 2023 | 2028
337 | Rymer | zewn | REMONTEX Sp. z o.o. hala nr 1 | 44-270 | Rybnik | Rymera | 19 | Kamstrup | Multical 403 | 72505913 | 1/800/461745 | tak | 2021 | 2026 | [7 empty] | 40 | 1.5-5.0 |  | 2021 | 2026
338 | Rymer | zewn | REMONTEX Sp. z o.o. hala nr 2 | 44-270 | Rybnik | Rymera | 19 | Sontex | Supercal 531 | 95-04-0251 ; HY06475010 | 1/800/461616 | tak | 2021 | 2026 | [7 empty] | 25 | 2.5-5.0 |  | 2021 | 2026
339 | Rymer | zewn | RUCKZUCK BIZ Sp. z o.o., ul. Józefa Rymera 19 (dyrekcja) | 44-270 | Rybnik | Rymera | 19 | Kamstrup | Multical 403 | 86283029/LF/24 | Brak | tak | 2025 | 2030 | [7 empty] | 40 | 1.5-5.0 |  | 2017 | 2024
340 | Rymer | zewn | SAMBOR Sp. Z.o.o | 44-270 | Rybnik | Rymera | 19 | Kamstrup | Multical 302 | 67312708/AP/15 | 1/800/483021 | tak | 2021 | 2026 | [7 empty] | 15 | 0.6-3.0 |  | 2021 | 2026
341 | Rymer | zewn | SILVER PPHU Marek Marczak, ul. Rymera 4 | 44-270 | Rybnik | Rymera | 19 | Kamstrup | Multical 403 | 71212464/M7/17 | 1/800/461749 | tak | 2017 | 2030 | [7 empty] | 20 | 0.6-1.2 |  | 2017 | 2024
342 | Rymer | zewn | Vacat Sp. z o. o., ul. Rymera 19 k | 44-270 | Rybnik | Rymera | 19 | Kamstrup | Multical 403 | 71150872 | 1/800/462192 | tak | 2017 | 2030 | [7 empty] | 50 | 10.0 |  | 2017 | 2022
343 | Rymer | zewn | Wrębowa Sp .z o.o.(dyrekcja) | 44-270 | Rybnik | Rymera | 19 | Kamstrup | Multical 302 | 67312694/JR/15 | 1/800/319541 | tak | 2020 | 2030 | [7 empty] | 15 | 0.6-3.0 |  | 2020 | 2024
344 | Rymer | zewn | Wrębowa Sp. z o.o.(hala) | 44-270 | Rybnik | Rymera | 19 | Kamstrup | Multical 403 | 71212396/DF/17 | Brak | tak | 2025 | 2030 | [7 empty] | 40 | 1.5-20. |  | 2017 | 2022
345 | Rymer | zewn | Barycka Ewa | 44-270 | Rybnik | Barbary | 2a | Kamstrup | Multical 302 | 67330392/A2/16 | 1/800/317702 | tak | 2016 | 2030 | [7 empty] | 20 | 1.5-5.0 |  | 2016 | 2021
346 | Rymer | zewn | Brachman (całkowity) | 44-270 | Rybnik | Barbary | 9c | Kamstrup | Multical 302 | 67330395/QJ/16 | 1/800/317731 | tak | 2021 | 2026 | [7 empty] | 20 | 1.5-5.0 |  | 2021 | 2026
347 | Rymer | zewn | Brachman Jerzy | 44-270 | Rybnik | Barbary | 9c | Sontex | Supercal 531; T-p 444 | 07391207; HY 07213010s | 1/800/317731 | tak | 2015 | 2030 | [7 empty] | 15 | 2.5- |  | 2015 | 2024
348 | Rymer | zewn | Capiga Arkadiusz | 44-270 | Rybnik | Barbary | 9c/3 | Kamstrup | Multical 403 | 71254712/72/18 | Brak | tak | 2015 | 2030 | [7 empty] | 15 | 0.6-3.0 |  | 2015 | 2020
349 | Rymer | zewn | Draga Grzegorz | 44-270 | Rybnik | Akacjowa | 8 | Kamstrup | Multical 302 | 71758066/XL/19 | 1/800/451004 | tak | 2019 | 2027 | [7 empty] | 20 | 2.5- |  | 2019 | 2024
350 | Rymer | zewn | Duda Barbara (Krukowski) | 44-270 | Rybnik | Rymera | 28 | Kamstrup | Multical 302 | 67312703/E8/15 | 1/800/717932 | tak | 2020 | 2030 | [7 empty] | 15 | 0.6-3.0 |  | 2020 | 2025
351 | Rymer | zewn | Gryt Dariusz | 44-270 | Rybnik | Rymera | 39 | Sontex | Supercal 430R420; | 92-02-0124; 96045588 | 1/800/462733 | tak | 2019 | 2030 | [7 empty] | 15 | 1.5- |  | 2019 | 2024
352 | Rymer | zewn | Grzegoszczyk Agnieszka | 44-270 | Rybnik | Barbary | 10b/3 | Kamstrup | Multical 403 | 72885774/EN/23 | 1/800/603058 | tak | 2023 | 2028 | [7 empty] | 15 | 0.6- |  | 2023 | 2028
353 | Rymer | zewn | Herok Brunon | 44-270 | Rybnik | Barbary | 10a/4 | Kamstrup | Multical 302 | 86282976/9Q/24 | Brak | tak | 2025 | 2030 | [7 empty] | 15 | 0.6-3.0 |  | 2017 | 2022
354 | Rymer | zewn | Lubszczyk Bronisława | 44-270 | Rybnik | Barbary | 7c/2 | Landis+Gyr | Santech Landis: Q heat 5.5 | 69689405 | 1/800/319782 | tak | 2018 | 2030 | [7 empty] | 15 | 0.6- |  | 2017 | 2022
355 | Rymer | zewn | Oszajca Weronika | 44-270 | Rybnik | Rymera | 34 | Sontex | Supercal 430; Typ 444 | 94010101 | 1/800/317795 | tak | 2019 | 2030 | [7 empty] | 20 | 2.5- |  | 2019 | 2024
356 | Rymer | zewn | Pierchała Herman | 44-270 | Rybnik | Barbary | 2 | Kamstrup | Multical 302 | 67312686/EA/15 | 1/800/317793 | tak | 2021 | 2026 | [7 empty] | 15 | 0.6-3.0 |  | 2021 | 2026
357 | Rymer | zewn | Pietrzak Mirosław | 44-270 | Rybnik | Barbary | 9c/4 | Kamstrup | Multical 302 | 67312691/RB15 | Brak | tak | 2019 | 2030 | [7 empty] | 15 | 0.6-3.0 |  | 2019 | 2024
358 | Rymer | zewn | Sobik Bartosz | 44-270 | Rybnik | Rymera | 36 | Kamstrup | Multical 302 | 67170534/00/14 | 1/800/461739 | tak | 2019 | 2030 | [7 empty] | 15 | 1.5- |  | 2019 | 2024
359 | Rymer | zewn | Spandel Helena | 44-270 | Rybnik | Rymera | 30 | Kamstrup | Multical 302 | 67312688/D8/15 | 1/800/317936 | tak | 2021 | 2026 | [7 empty] | 15 | 0.6-3.0 |  | 2021 | 2026
360 | Rymer | zewn | Tetzler Krystyna | 44-270 | Rybnik | Barbary | 10a/4 | Kamstrup | Multical 302 | 71254714/BN/18 | Brak | tak | 2018 | 2030 | [7 empty] | 15 | 0.6-3.0 |  | 2018 | 2023
361 | Rymer | zewn | Wąsiewicz Natalia. Piontek Bartłomiej | 44-270 | Rybnik | Barbary | 9b/2 | Bmeters | Hydrocal-2 | 52-11-0010 00 W40 | 1/800/317733 | nie | 2019 | 2030 | [7 empty] | 15 | 0.6 |  | 2019 | 2024
362 | Rymer | zewn | Wyroślak Zbigniew | 44-270 | Rybnik | Barbary | 8a/2 | Kamstrup | Multical 403W10236 | 86282973/DB/24 | Brak | tak | 2024 | 2030 | [7 empty] | 15 | 0.6 |  | 2018 | 2023
363 | Rymer | zewn | Zając Adam | 44-270 | Rybnik | Barbary | 7b/2 | Landis+Gyr | Santech Landis: Q heat 5.5 | 69623511 | 1/800/319781 | tak | 2018 | 2030 | [7 empty] | 15 | 0.6 |  | 2018 | 2023
364 | Rymer | zewn | Zając Andrzej | 44-270 | Rybnik | Barbary | 8a/1 | Kamstrup | Multical 403W10236 | 86282974/YU/24 | Brak | tak | 2024 | 2030 | [7 empty] | 15 | 0.6 |  | 2018 | 2023
365 | Rymer | zewn | Zając Barbara | 44-270 | Rybnik | Rymera | 20 | Kamstrup | Multical 302 | 67312692/5Q/15 | 1/800/317950 | tak | 2020 | 2030 | [7 empty] | 15 | 0.6-3.0 |  | 2020 | 2025
366 | Rymer | zewn | Zbroszczyk Jolanta / Smołka Mariusz | 44-270 | Rybnik | Barbary | 7a/2 | Kamstrup | Multical 403 | 71751749/SW/19 | 1/800/461737 | tak | 2017 | 2030 | [7 empty] | 20 | 0.6-1.2 |  | 2017 | 2023
367 | Rymer | zewn | Barbary 8- całkowity | 44-270 | Rybnik | Barbary | 8 | Kamstrup | Multical 403W10236 | 86282975/7Q/24 | Brak | tak | 2024 | 2029 | [7 empty] | 15 | 0.6-1.2 |  | 2018 | 2023
368 | Rymer | zewn | Barbary 10(całkowity)-zbiorczy | 44-270 | Rybnik | Barbary | 10 | Kamstrup | Multical 302 | 71758062/VM/19 | 1/800/319780 | tak | 2019 | 2026 | [7 empty] | 20 | 1,5-5.0 |  | 2019 | 2026
369 | Rymer | zewn | Barbary 9 (Zbiorczy) | 44-270 | Rybnik | Barbary | 9 | Kamstrup | Multical 403 | 71212462/94/17 | 1/800/317731 | tak | 2015 | 2023 | [7 empty] | 20 | 1.5-5.0 |  | 2015 | 2023
370 | Rymer | zewn | Ośrodek Pomocy Społecznej | 44-270 | Rybnik | Barbary | 22 | Kamstrup | Multical 302 | 67312705/FN/15 | 1/800/319792 | tak | 2017 | 2030 | [7 empty] | 20 | 1.5-5.0 |  | 2017 | 2022
371 | Jankowice | PGG | PGG C Jankowice kotłownia; kolektor nr I - zasil | 44-251 | RYBNIK | JASTRZĘBSKA | 12 | KAMSTRUP | Multical 402 | 61298529/2014 | 1/800-317788 | NIE | 2014 | 2019 |  | KAMSTRUP | [5 empty] | 50 | 15 | kołnierz
372 | Jankowice | PGG | PGG C Jankowice kotłownia; kolektor nr II - zasil | 44-251 | RYBNIK | JASTRZĘBSKA | 12 | KAMSTRUP | Multical 603 | 69594559/2015 | 1/800-318020 | NIE | 2015 | 2020 |  | KAMSTRUP | [5 empty] | 150 | 150 | kołnierz
373 | Jankowice | PGG | PGG C Jankowice kotłownia; kolektor nr I - powrót | 44-251 | RYBNIK | JASTRZĘBSKA | 12 | KAMSTRUP | Multical 402 | 61298526/2014 | 1/800-317787 | NIE | 2014 | 2019 |  | KAMSTRUP | [5 empty] | 50 | 15 | kołnierz
374 | Jankowice | PGG | PGG C Jankowice kotłownia; kolektor nr I - powrót | 44-251 | RYBNIK | JASTRZĘBSKA | 12 | KAMSTRUP | Multical 603 | 699993751/EG/16 | 1/800-317979 | NIE | 2016 | 2021 |  | KAMSTRUP | [5 empty] | 150 | 150 | kołnierz
375 | Jankowice | PGG | PGG C Jankowice kotłownia; kolektror nr III | 44-251 | RYBNIK | JASTRZĘBSKA | 12 | SONTEX | Supercal 432 | 01-10-0353 | 1/800-317748 | NIE |  | b/d |  | PowoGaz | MWN 130-100- NC | 11626265 | 1/800-317748 |  | 2024 | 100 | 60 | kołnierz
376 | Jankowice | PGG | PGG C Jankowice kotłownia; kolektor nr IV A | 44-251 | RYBNIK | JASTRZĘBSKA | 12 | SONTEX | Supercal 432 | 99-10-1461 | 1/800-317781 | NIE | 2023 | 2028 |  | PowoGaz | MWN 130-65- NC | 18350577 | 1/800-317781 |  | 2029 | 65 | 25 | kołnierz
377 | Jankowice | PGG | PGG C Jankowice kotłownia; kolektor nr VI | 44-251 | RYBNIK | JASTRZĘBSKA | 12 | SONTEX | Supercal 432 | 98-12-888 | 1/800-317749 | NIE |  | b/d |  | PowoGaz | MW 130-150-NC | 4171619 | 1/800-317749 |  |  | 150 | 150 | kołnierz
378 | Jankowice | PGG | PGG C Jankowice kotłownia; kolektor nr IV B | 44-251 | RYBNIK | JASTRZĘBSKA | 12 | SONTEX | Supercal 531 | 9240345 | 1/800-317780 | NIE | 2025 | 2030 |  | PowoGaz | MWN 130-65- NC | 16850567 | 1/800-317780 |  | 2030 | 65 | 25 | kołnierz
379 | Jankowice | PGG | PGG C Jankowice kotłownia; biuro CO | 44-251 | RYBNIK | JASTRZĘBSKA | 12 | Landis+Gyr | UH 50 | 69807148 | 1/800/461607 | NIE | 2022 | 2027 | [7 empty] | 15 | 1.5 | śrubowe | 2022 | 2027
380 | Jankowice | PGG | PGG C Jankowice kotłownia; kondensacja wymienniki | 44-251 | RYBNIK | JASTRZĘBSKA | 12 | SONTEX | Supercal 531 | 12220123 | 1/800/317786 | NIE | 2007 | 2012 |  |  | SUPERSTATIC 440 |  | 1/800/317786 |  | 2012 | 200 | 200 | kołnierz
381 | Jankowice | PGG | PGG C Jankowice; kocioła Loos | 44-251 | RYBNIK | JASTRZĘBSKA | 12 | Apator | LQM III | NIE MOŻNA ODCZYTAĆ |  | nie | 2004 | 2009 |  | PowoGaz | MWN 130-150- NC | 98073420 |  | 2009 |  | 150 | 150 | kołnierz | 2009 | 2014
382 | Jankowice | PGG | PGG C Jankowice; silinik SG1 | 44-251 | RYBNIK | JASTRZĘBSKA | 12 | KAMSTRUP | MULTICAL 603 | 80051225 |  | nie | 2013 | 2018 | [5 empty] | 2018 |  | 150 | 150 | kołnierz | 2018 | 2023
383 | Jankowice | PGG | PGG C Jankowice; silinik SG2 | 44-251 | RYBNIK | JASTRZĘBSKA | 12 | KAMSTRUP | MULTICAL 603 | 80051226 |  | nie | 2013 | 2018 | [5 empty] | 2018 |  | 150 | 150 | kołnierz | 2018 | 2023
384 | Jankowice | PGG | PGG KWK JANKOWICE | 44-251 | RYBNIK | JASTRZĘBSKA | 12 | KAMSTRUP | Multical 403 | 72488385 | 1/800-576519 | nie | 2021 | 2026 |  | KAMSTRUP |  |  |  |  | 2026 | 25 | 6 | śrubowe | 2021 | 2026
385 | Jankowice | PGG | PGG KWK JANKOWICE | 44-251 | RYBNIK | JASTRZĘBSKA | 1 3 | KAMSTRUP | Multical 403 | 86283016 | 1/800-637492 | nie | 2024 | 2029 |  | KAMSTRUP |  |  |  |  | 2029 | 25 | 6 | śrubowe | 2024 | 2029
386 | Jankowice | PGG | PGG KWK JANKOWICE | 44-251 | RYBNIK | JASTRZĘBSKA | 12 | SONTEX | Supercal 432 | 05-04-0013 | 1/800-317783 | nie | 2023 | 2028 |  | PowoGaz | MWN 130-50- NC | 98080672 | 1/800-317783 |  | 2026 | 100 | 60 | kołnierz
387 | Jankowice | PGG | PGG KWK JANKOWICE | 44-251 | RYBNIK | JASTRZĘBSKA | 10a | KAMSTRUP | Multical 403 | 86283006 | 1/800/637483 | nie | 2024 | 2029 |  | KAMSTRUP |  |  |  |  | 2029 | 25 | 3.5 | śrubowe | 2024 | 2029
388 | Jankowice | PGG | PGG KWK JANKOWICE | 44-251 | RYBNIK | JASTRZĘBSKA | 12 | KAMSTRUP | Multical 403 | 86282992 | 1/800/637452 | nie | 2024 | 2029 |  | KAMSTRUP |  |  |  |  | 2029 | 15 | 1.5 | śrubowe | 2029 | 2029
389 | Jankowice | PGG | PGG KWK JANKOWICE | 44-251 | RYBNIK | JASTRZĘBSKA | 12 | KAMSTRUP | Multical 403 | 71150386 | 1/800/541010 | nie | 2025 | 2030 |  | KAMSTRUP |  |  |  |  | 2030 | 25 | 3.5 | śrubowe | 2030 | 2030
390 | Jankowice | PGG | PGG KWK JANKOWICE | 44-251 | RYBNIK | JASTRZĘBSKA | 12 | Landis+Gyr | UH50-A21 | 69395844 | 1/800-462729 | nie | 2025 | 2030 |  | ULTRAHEAD T550 |  |  |  |  | 2030 | 100 | 60 | kołnierz | 2030 | 2030
391 | Jankowice | PGG | PGG KWK JANKOWICE | 44-251 | RYBNIK | JASTRZĘBSKA | 12 | Landis+Gyr | UH50-A21 | 69807147 |  | nie | 2018 | 2023 | [6 empty] | 2023 | 15 | 1.5 | śrubowe
392 | Jankowice | PGG | PGG KWK JANKOWICE | 44-251 | RYBNIK | JASTRZĘBSKA | 12 | KAMSTRUP | Multical 603 | 80989178 | 1/800/576529 | nie | 2020 | 2025 |  | KAMSTRUP |  |  |  | 2020 | 2025 | 80 | 4 | śrubowe | 2020 | 2025
393 | Jankowice | PGG | PGG KWK JANKOWICE | 44-251 | RYBNIK | JASTRZĘBSKA | 12 | KAMSTRUP | Multical 403 | 71254704 | 1/800/462740 | nie | 2025 | 2030 |  | KAMSTRUP |  |  |  |  | 2030 | 15 | 1.5 | śrubowe | 2025 | 2030
394 | Jankowice | PGG | PGG KWK ZIIT | 44-251 | RYBNIK | JASTRZĘBSKA | 10c | KAMSTRUP | Multical 403 | 86282991 | 1/800/637462 | nie | 2024 | 2029 |  | KAMSTRUP |  |  |  |  | 2029 | 15 | 1.5 | śrubowe | 2024 | 2029
395 | Marklowice | PGG | KWK Łaźnia C.O. | 44-321 | Marklowice | Wyzwolenia | 77 | Kamstrup | Multical 403 | 86282968/ZM/24 | 1-800-637509 | tak | 2024 | 2029 | 270 | Zintegrowany | Ultradzwiekowy | brak | brak | 2024 | 2029 | 50 | 15 | kołnierz | 2024 | 2029
396 | Marklowice | PGG | KWK Bojlerownia | 44-321 | Marklowice | Wyzwolenia | 77 | Kamstrup | Multical 403 | 86282970/F4/24 | 1-800-637510 | tak | 2024 | 2029 | 270 | Zintegrowany | Ultradzwiekowy | brak | brak | 2024 | 2029 | 50 | 15 | kołnierz | 2024 | 2029
397 | Marklowice | PGG | KWK Kuźnia | 44-321 | Marklowice | Wyzwolenia | 77 | Kamstrup | Multical 402 | 61455404/NX/14 |  | tak | 2025 | 2030 | 260 | Zintegrowany | Ultradzwiekowy | brak | brak | 2025 | 2030 | 25 | 3.5 | śrubowe | 2025 | 2030
398 | Marklowice | PGG | KWK Maszyna wyciągowa | 44-321 | Marklowice | Wyzwolenia | 77 | Kamstrup | Multical 402 | 61455428/DJ/14 |  | tak | 2025 | 2030 | 260 | Zintegrowany | Ultradzwiekowy | brak | brak | 2025 | 2030 | 25 | 3.5 | śrubowe | 2025 | 2030
399 | Marklowice | PGG | KWK Warsztat szybowy | 44-321 | Marklowice | Wyzwolenia | 77 | Kamstrup | Multical 402 | 61455408/3D/14 |  | tak | 2025 | 2030 | 260 | Zintegrowany | Ultradzwiekowy | brak | brak | 2025 | 2030 | 25 | 3.5 | śrubowe | 2025 | 2030
400 | Marklowice | PGG | KWK Szyb podsadzkowy | 44-321 | Marklowice | Wyzwolenia | 77 | Kamstrup | Multical 402 | 61455371/5S/14 |  | tak | 2025 | 2030 | 260 | Zintegrowany | Ultradzwiekowy | brak | brak | 2025 | 2030 | 25 | 6 | śrubowe | 2025 | 2030
401 | Rymer | PGG | Kort-hala | 44-270 | Rybnik | Rymera | 4 | Sontex | Supercal 432R320; PoWoGaz | 01-10-0381; 97113621 | 1/800/319534 | nie | 2018 | 2030 | [7 empty] | 25 | 2.5-5.0 |  | 2018 | 2023
402 | Rymer | PGG | Biurowiec EC | 44-270 | Rybnik | Rymera | 4 | Kamstrup | Multical 601 | 6163667 | 1/800/319538 | tak | 2024 | 2029 | [7 empty] | 25 | 2.5-5.0 |  | 2024 | 2029
403 | Marcel | PGG | PGG KWK MARCEL | 44-310 | Radlin | Korfantego | 52 | Kamstrup | Multical 403WH0236 | 72108689/ZL/20 | 1-800-561222 | posiada interfejs | 2020 | 2025 | 300 | [6 empty] | 1 ½' | 10
404 | Marcel | PGG | PGG KWK MARCEL | 44-310 | Radlin | Korfantego | 52 | Kamstrup | Multical 403WD0236 | 72108677/ZA/20 | 1-800-560250 | posiada interfejs | 2020 | 2025 | 260 | [6 empty] | 25 | 3.5
405 | Marcel | PGG | PGG KWK MARCEL | 44-310 | Radlin | Korfantego | 52 | Kamstrup | Multical 403WK0236 | 72505914/XW/21 | 1-800-576524 | posiada interfejs | 2021 | 2026 | 270 | [6 empty] | 50 | 15
406 | Marcel | PGG | PGG KWK MARCEL | 44-310 | Radlin | Korfantego | 52 | Kamstrup | Multical 403W50236 | 72108666/CV/20 | 1-800-560284 | posiada interfejs | 2020 | 2025 | 165 | [6 empty] | 15 | 1.5
407 | Marcel | PGG | PGG KWK MARCEL | 44-310 | Radlin | Korfantego | 52 | Kamstrup | Multical 403 | 72885773 | 1-800-603057 | posiada interfejs | 2023 | 2028 | 110 | [6 empty] | 15 | 1.5
408 | Marcel | PGG | PGG KWK MARCEL | 44-310 | Radlin | Korfantego | 42 | Kamstrup | Multical 403WD0236 | 72108679/FC/20 | 1-800-560252 | posiada interfejs | 2020 | 2025 | 260 | [6 empty] | 25 | 3.5
409 | Marcel | PGG | PGG KWK MARCEL | 44-310 | Radlin | Korfantego | 52 | Kamstrup | Multical 403WK0236 | 72505912/XW/21 | 1-800-576522 | posiada interfejs | 2021 | 2026 | 270 | [6 empty] | 50 | 15
410 | Marcel | PGG | PGG KWK MARCEL | 44-310 | Radlin | Korfantego | 52 | Kamstrup | Multical 403 | 72898982 | 1-800-603050 | posiada interfejs | 2023 | 2028 | 260 | [6 empty] | 25 | 3.5
411 | Marcel | PGG | PGG KWK MARCEL | 44-310 | Radlin | Korfantego | 52 | Kamstrup | Multical 403 | 85422642 | 1-800-620066 | posiada interfejs | 2024 | 2029 | 500 | [6 empty] | 150 | 150
412 | Marcel | PGG | PGG KWK MARCEL | 44-310 | Radlin | Korfantego | 52 | Kamstrup | Multical 403 | 71573627 | 1-800-524564 | posiada interfejs | 2025 | 2030 | 260 | [6 empty] | 25 | 6
413 | Marcel | PGG | PGG KWK MARCEL | 44-310 | Radlin | Korfantego | 52 | Kamstrup | Multical 403 | 71740671 | 1-800-524555 | posiada interfejs | 2025 | 2030 | 110 | [6 empty] | 15 | 1.5
414 | Marcel | PGG | PGG KWK MARCEL | 44-310 | Radlin | Korfantego | 52 | Kamstrup | Multical 403 | 72488382 | 1-800-576516 | posiada interfejs | 2021 | 2026 | 130 | [6 empty] | 20 | 2.5
415 | Marcel | PGG | PGG KWK MARCEL | 44-310 | Radlin | Korfantego | 52 | Aquatherm | Supercal 432 | 72834174 | 1-800-603060 | posiada interfejs | 2023 | 2028 | 130 | [6 empty] | 20 | 2.5