## rzeczoznawcze
Ustandaryzowany katalog cen RZECZOZNAWCZE - 12 miesięcy
Lp. | Opis usługi | Cena jednostkowa netto PLN
|  | w dni robocze | w dni świąteczne
1 | 2 | 3 | 4
URZĄDZENIA I APARATURA ROZDZIELCZA NISKIEGO NAPIĘCIA - STACJA PRÓB
Przekaźniki statyczne nadprądowe ( np. PSN )
1 | Przekaźniki statyczne nadprądowe ( np. PSN ) - Sprawdzenie
2 | Przekaźniki statyczne nadprądowe ( np. PSN ) - Regulacja
3 | Przekaźniki statyczne nadprądowe ( np. PSN ) - Sprawdzenie, regulacja, usunięcie przyczyn nieprawidłowego działania
Przekaźniki elektroniczne nadprądowe ( np. PE, HA-UB, LH )
4 | Przekaźniki elektroniczne nadprądowe ( np. PE, HA-UB, LH ) - Sprawdzenie
5 | Przekaźniki elektroniczne nadprądowe ( np. PE, HA-UB, LH ) - Regulacja
6 | Przekaźniki elektroniczne nadprądowe ( np. PE, HA-UB, LH ) - Sprawdzenie, regulacja, usunięcie przyczyn nieprawidłowego działania
Przekaźniki ziemnozwarciowe kierunkowe ( np. ZSG,UPZ )
7 | Przekaźniki ziemnozwarciowe kierunkowe ( np. ZSG,UPZ ) - Sprawdzenie
8 | Przekaźniki ziemnozwarciowe kierunkowe ( np. ZSG,UPZ ) - Regulacja
9 | Przekaźniki ziemnozwarciowe kierunkowe ( np. ZSG,UPZ ) - Sprawdzenie, regulacja, usunięcie przyczyn nieprawidłowego działania
Przekaźniki upływnościowe ( np. Czu, RRgx, RRgZx )
10 | Przekaźniki upływnościowe ( np. Czu, RRgx, RRgZx ) - Sprawdzenie
11 | Przekaźniki upływnościowe ( np. Czu, RRgx, RRgZx ) - Regulacja
12 | Przekaźniki upływnościowe ( np. Czu, RRgx, RRgZx ) - Sprawdzenie, regulacja, usunięcie przyczyn nieprawidłowego działania
Przekaźniki upływnościowe ( np. Bender )
13 | Przekaźniki upływnościowe mikroprocesorowe ( np. Bender) - Sprawdzenie
14 | Przekaźniki upływnościowe mikroprocesorowe ( np. Bender) - Regulacja
15 | Przekaźniki upływnościowe mikroprocesorowe ( np. Bender) - Sprawdzenie, regulacja, usunięcie przyczyn nieprawidłowego działania
Przekaźniki zwarciowe ( np. PN-3, EP-2 )
16 | Przekaźniki zwarciowe ( np. PN-3, EP-2 ) - Sprawdzenie
17 | Przekaźniki zwarciowe ( np. PN-3, EP-2 ) - Regulacja
18 | Przekaźniki zwarciowe ( np. PN-3, EP-2 ) - Sprawdzenie, regulacja, usunięcie przyczyn nieprawidłowego działania
Przekaźniki czasowe
19 | Przekaźniki czasowe - Sprawdzenie
20 | Przekaźniki czasowe - Regulacja
21 | Przekaźniki czasowe - Sprawdzenie, regulacja, usunięcie przyczyn nieprawidłowego działania
Przekaźniki ziemnozwarciowe np. PZU
22 | Przekaźniki ziemnozwarciowe np. PZU - Sprawdzenie
23 | Przekaźniki ziemnozwarciowe np. PZU - Regulacja
24 | Przekaźniki ziemnozwarciowe np. PZU - Sprawdzenie, regulacja, usunięcie przyczyn nieprawidłowego działania
Przekaźniki ziemnozwarciowe wieloodpływowe np.PZ - 7
25 | Przekaźniki ziemnozwarciowe wieloodpływowe - Sprawdzenie
26 | Przekaźniki ziemnozwarciowe wieloodpływowe - Regulacja
27 | Przekaźniki ziemnozwarciowe wieloodpływowe - Sprawdzenie, regulacja, usunięcie przyczyn nieprawidłowego działania
Przekaźniki nadprądowe mikroprocesorowe
28 | Przekaźniki nadprądowe mikroprocesorowe (np. PMN, EH-P13) - Sprawdzenie
29 | Przekaźniki nadprądowe mikroprocesorowe (np. PMN, EH-P13) - Regulacja
30 | Przekaźniki nadprądowe mikroprocesorowe (np. PMN, EH-P13) - Sprawdzenie, regulacja, usunięcie przyczyn nieprawidłowego działania
31 | Przekaźniki mikroprocesorowe wielofunkcyjne setrowniczo-zabezpieczeniowe (np. PM-PW-MICOM, itp.) - Sprawdzenie
32 | Przekaźniki mikroprocesorowe wielofunkcyjne setrowniczo-zabezpieczeniowe (np. PM-PW-MICOM, itp.) - Konfiguracja
Przekaźniki upływowe, sterujące, kontroli ciągłości, temperaturowe (KD-73, HA-ER, PKI-1, PSU itp..)
33 | Przekaźniki upływowe, sterujące, kontroli ciągłości, temperaturowy (KD-73, HA-ER, PKI-1, PSU itp.) - Sprawdzenie
34 | Przekaźniki upływowe, sterujące, kontroli ciągłości, temperaturowy (KD-73, HA-ER, PKI-1, PSU itp.) - Regulacja
35 | Przekaźniki upływowe, sterujące, kontroli ciągłości, temperaturowy (KD-73, HA-ER, PKI-1, PSU itp.) - Sprawdzenie, regulacja, usunięcie przyczyn nieprawidłowego działania
Przekaźniki wtykowe z jednym członem pomiarowym
36 | Przekaźniki wtykowe z jednym członem pomiarowym - Sprawdzenie
37 | Przekaźniki wtykowe z jednym członem pomiarowym - Regulacja
38 | Przekaźniki wtykowe z jednym członem pomiarowym - Sprawdzenie, regulacja, usunięcie przyczyn nieprawidłowego działania
Przekaźniki wtykowe z dwoma członami pomiarowymi
39 | Przekaźniki wtykowe z dwoma członami pomiarowymi - Sprawdzenie
40 | Przekaźniki wtykowe z dwoma członami pomiarowymi - Regulacja
41 | Przekaźniki wtykowe z dwoma członami pomiarowymi - Sprawdzenie, regulacja, usunięcie przyczyn nieprawidłowego działania
Przekaźniki elektroniczne nietypowe
42 | Przekaźniki elektroniczne nietypowe - Sprawdzenie
43 | Przekaźniki elektroniczne nietypowe - Regulacja
44 | Przekaźniki elektroniczne nietypowe - Sprawdzenie, regulacja, usunięcie przyczyn nieprawidłowego działania
Przekaźniki kontroli ciągłości baterii np. REt, RCB
45 | Przekaźniki kontroli ciągłości baterii np. REt, RCB - Sprawdzenie
46 | Przekaźniki kontroli ciągłości baterii np. REt, RCB - Regulacja
47 | Przekaźniki kontroli ciągłości baterii np. REt, RCB - Sprawdzenie, regulacja, usunięcie przyczyn nieprawidłowego działania
Przekaźniki kontroli doziemienia baterii np. Rez-2
48 | Przekaźniki kontroli doziemienia baterii np. Rez-2 - Sprawdzenie
49 | Przekaźniki kontroli doziemienia baterii np. Rez-2 - Regulacja
50 | Przekaźniki kontroli doziemienia baterii np. Rez-2 - Sprawdzenie, regulacja, usunięcie przyczyn nieprawidłowego działania
Zabezpieczenie różniczkujące sieci trakcyjnej typu RZT
51 | Zabezpieczenie różniczkujące sieci trakcyjnej typu RZT - Sprawdzenie
52 | Zabezpieczenie różniczkujące sieci trakcyjnej typu RZT - Regulacja
53 | Zabezpieczenie różniczkujące sieci trakcyjnej typu RZT - Sprawdzenie, regulacja, usunięcie przyczyn nieprawidłowego działania
Wyzwalacze zwarciowe 1-fazowe do 1000A
54 | Wyzwalacze zwarciowe 1-fazowe do 1000A - Sprawdzenie
55 | Wyzwalacze zwarciowe 1-fazowe do 1000A - Regulacja
56 | Wyzwalacze zwarciowe 1-fazowe do 1000A - Sprawdzenie, regulacja, usunięcie przyczyn nieprawidłowego działania
Wyzwalacze zwarciowe 2-fazowe do 1000A
57 | Wyzwalacze zwarciowe 2-fazowe do 1000A - Sprawdzenie
58 | Wyzwalacze zwarciowe 2-fazowe do 1000A - Regulacja
59 | Wyzwalacze zwarciowe 2-fazowe do 1000A - Sprawdzenie, regulacja, usunięcie przyczyn nieprawidłowego działania
Wyzwalacze zwarciowe 3-fazowe do 1000A
60 | Wyzwalacze zwarciowe 3-fazowe do 1000A - Sprawdzenie
61 | Wyzwalacze zwarciowe 3-fazowe do 1000A - Regulacja
62 | Wyzwalacze zwarciowe 3-fazowe do 1000A - Sprawdzenie, regulacja, usunięcie przyczyn nieprawidłowego działania
Wyzwalacze zwarciowe 1-fazowe powyżej 1000A
63 | Wyzwalacze zwarciowe 1-fazowe powyżej 1000A - Sprawdzenie
64 | Wyzwalacze zwarciowe 1-fazowe powyżej 1000A - Regulacja
65 | Wyzwalacze zwarciowe 1-fazowe powyżej 1000A - Sprawdzenie, regulacja, usunięcie przyczyn nieprawidłowego działania
Wyzwalacze zwarciowe 3-fazowe powyżej 1000A
66 | Wyzwalacze zwarciowe 3-fazowe powyżej 1000A - Sprawdzenie
67 | Wyzwalacze zwarciowe 3-fazowe powyżej 1000A - Regulacja
68 | Wyzwalacze zwarciowe 3-fazowe powyżej 1000A - Sprawdzenie, regulacja, usunięcie przyczyn nieprawidłowego działania
Wyzwalacze termiczne 1-fazowe
69 | Wyzwalacze termiczne 1-fazowe - Sprawdzenie
70 | Wyzwalacze termiczne 1-fazowe - Regulacja
71 | Wyzwalacze termiczne 1-fazowe - Sprawdzenie, regulacja, usunięcie przyczyn nieprawidłowego działania
Przekaźniki termiczne 1-fazowe do 100A
72 | Przekaźniki termiczne 1-fazowe do 100A - Sprawdzenie
73 | Przekaźniki termiczne 1-fazowe do 100A - Regulacja
74 | Przekaźniki termiczne 1-fazowe do 100A - Sprawdzenie, regulacja, usunięcie przyczyn nieprawidłowego działania
Przekaźniki termiczne 1-fazowe powyżej 100A
75 | Przekaźniki termiczne 1-fazowe powyżej 100A - Sprawdzenie
76 | Przekaźniki termiczne 1-fazowe powyżej 100A - Regulacja
77 | Przekaźniki termiczne 1-fazowe powyżej 100A - Sprawdzenie, regulacja, usunięcie przyczyn nieprawidłowego działania
Przekaźniki zwarciowe 1-fazowe
78 | Przekaźniki zwarciowe 1-fazowe - Sprawdzenie
79 | Przekaźniki zwarciowe 1-fazowe - Regulacja
80 | Przekaźniki zwarciowe 1-fazowe - Sprawdzenie, regulacja, usunięcie przyczyn nieprawidłowego działania
Przekaźniki zwarciowe 3 fazowe
81 | Przekaźniki zwarciowe 3 fazowe - Sprawdzenie
82 | Przekaźniki zwarciowe 3 fazowe - Regulacja
83 | Przekaźniki zwarciowe 3 fazowe - Sprawdzenie, regulacja, usunięcie przyczyn nieprawidłowego działania
Zespół wysuwalny wyłącznika lub zespołu transform. do 160A
84 | Zespół wysuwalny wyłącznika lub zespołu transform. do 160A - Sprawdzenie
85 | Zespół wysuwalny wyłącznika lub zespołu transform. do 160A - Regulacja
86 | Zespół wysuwalny wyłącznika lub zespołu transform. do 160A - Sprawdzenie, regulacja, usunięcie przyczyn nieprawidłowego działania
Zespół wysuwalny wyłącznika lub zespołu transform. pow.160A
87 | Zespół wysuwalny wyłącznika lub zespołu transform. pow.160A - Sprawdzenie
88 | Zespół wysuwalny wyłącznika lub zespołu transform. pow.160A - Regulacja
89 | Zespół wysuwalny wyłącznika lub zespołu transform. pow.160A - Sprawdzenie, regulacja, usunięcie przyczyn nieprawidłowego działania
Styczniki próżniowe niskiego napięcia do 200 A
90 | Styczniki próżniowe niskiego napięcia do 200 A - Sprawdzenie
91 | Styczniki próżniowe niskiego napięcia do 200 A - Regulacja
92 | Styczniki próżniowe niskiego napięcia do 200 A - Sprawdzenie, regulacja, usunięcie przyczyn nieprawidłowego działania
Styczniki próżniowe niskiego napięcia powyżej 200 A
93 | Styczniki próżniowe niskiego napięcia powyżej 200 A - Sprawdzenie
94 | Styczniki próżniowe niskiego napięcia powyżej 200 A - Regulacja
95 | Styczniki próżniowe niskiego napięcia powyżej 200 A - Sprawdzenie, regulacja, usunięcie przyczyn nieprawidłowego działania
Wyłaczniki silnikowe 3 faz. z czlonem zwarciowym
96 | Wyłaczniki silnikowe 3 faz. z czlonem zwar. - Sprawdzenie
97 | Wyłaczniki silnikowe 3 faz. z czlonem zwar. - Regulacja
98 | Wyłaczniki silnikowe 3 faz. z czlonem zwar. - Sprawdzenie, regulacja, usunięcie przyczyn nieprawidłowego działania
Wyłącznik mocy z członem zwarciowym i termicznym
99 | Wyłącznik mocy z członem zwarciowym i termicznym - Sprawdzenie
100 | Wyłącznik mocy z członem zwarciowym i termicznym - Regulacja
101 | Wyłącznik mocy z członem zwarciowym i termicznym - Sprawdzenie, regulacja, usunięcie przyczyn nieprawidłowego działania
ODBIORY TECHNICZNE URZĄDZEŃ ELEKTRYCZNYCH BUDOWY PRZECIWWYBUCHOWEJ REZERWOWYCH PRZED ZAINSTALOWANIEM NA DOLE KOPALNI - stacja prób powierzchnia
102 | Badanie pola ognioszczelnego - bez badania zabezpieczeń
103 | Badanie stacji transf. średniego napięcia bez badania zabezpieczeń
104 | Badanie stacji transf. średniego napięcia wielowyłącznikowej bez badania zabezpieczeń
105 | Badanie stacji transformatorowej średniego napięcia 3-uzwojeniowej bez badania zabezpieczeń
Zespoły transformatorowe, wyłączniki kopalniane
106 | Badanie wkładu bez zabezpieczeń OZT…, OWS, OW itp..
107 | Badanie obudowy OZT…, OWS, OW itp..
108 | Badanie wkładu bez zabezpieczeń OZTK…/A, EH-ZT
Rozruszniki kopalniane, zespoły manewrowe
109 | Badanie obudowy rozrusznika, zespołu manewrowego do 4 styczników
110 | Badanie obudowy rozrusznika, zespołu manewrowego powyżej 4 styczników
111 | Badanie wyłącznika stycznikowego, zespołu transformatorowego, rozrusznika po remoncie, modernizacji
112 | Badanie stacji przekształtnikowej
Urządzenia elektryczne i spalinowe
113 | Badanie lamp, skrzynek, nadajników krańcowych, przycisków, czujników przesypu, buczków,czujników temperatury itp..
114 | Badanie metanomierza kombajnowego
115 | Badanie silnika elektrycznego do 55 kW
116 | Badanie silnika elektrycznego powyżej 55 kW
117 | Badanie silnika dwubiegowego
118 | Badanie silnika prądu stałego
119 | Badanie kombajnu chodnikowego, ścianowego - bez zabezpieczeń
120 | Badanie skrzyni z baterią akumulatorów
121 | Badanie skrzyni kombajnu, maszyny bez zabezpieczeń
122 | Badanie pulpitu sterowniczego kombajnu
123 | Badanie lokomotywy spalinowej
124 | Badanie lokomotywy akumulatorowej (osprzęt)
125 | Badanie wentylatora 1-napędowego
126 | Badanie wentylatora 1-napędowego dwubiegowego
127 | Badanie wentylatora 2-napędowego
128 | Badanie wentylatora 2-napędowego dwubiegowego
129 | Badanie urządzeń iskrobezpiecznych łączności,sygnalizacji
130 | Badanie urządzeń w osłonie ognioszczelnej
131 | Badanie urządzeń budowy przeciwwybuchowej innej niż Exd i Exi
132 | Badanie stacji centralnej, lokalnej układu automatyzacji przenośników
133 | Sprawdzenie urządzenia przekaźnikowego separującego w obudowie ognioszczelnej (SUS, IZZO itp.)
134 | Badanie luzownika, zwalniaka itp..
135 | Badanie urządzenia odpylającego
136 | Badanie kruszarki
137 | Badanie wiertnicy
138 | Badanie kołowrotu, zgarniarki
139 | Badanie chłodziarki
140 | Badanie ładowarki, spągoładowarki
141 | Badanie sprężarki, agregatu itp..
142 | Badanie silnika spalinowego
143 | Badanie pompy, wiertarki ręcznej itp.
URZĄDZENIA I APARATURA ROZDZIELCZA ŚREDNIEGO I WYSOKIEGO NAPIĘCIA POWIERZCHNIA
Badanie wyłączników , styczników mocy o napięciu znamionowym do 30 kV
144 | Badanie wyłącznika, stycznika mocy o nap.znam.do 30 kV
145 | Badanie szczelności, ulotu SF6 z aparatury rozdzielczej
146 | Regulacja wyłącznika, stycznika mocy o nap.znam.do 30 kV
147 | Rewizja wewnętrzna wyłącznika mocy o nap.znam.do 30 kV
148 | Rewizja napędu wyłącznika pneumatycznego mocy o nap. znam.do 30 kV
149 | Rewizja napędu wyłącznika mocy silnikowego o nap.znam.do 30 kV
150 | Rewizja napędu wyłącznika mocy zasobnikowego o nap.znam. do 30 kV
151 | Rewizja napędu wyłącznika mocy ręcznego o nap.znam.do 30 kV
152 | czyszczenie i konserwacja układu mechanicznego wyłączników mocy sn (np ABB VD4, Schneider LF1)
153 | czyszczenie i konserwacja układu mechanicznego wyłączników mocy nn (np ABB Emax, Schneider Masterpact)
154 | Badanie rozłącznika o napięcu znamionowym do 30 kV.
155 | Sprawdzenie i usunięcie przyczyn nieprawidłowego działania wyłącznika mocy do 30 kV
156 | Sprawdzenie i usunięcie przyczyn nieprawidłowego działania stycznika próżniowego
157 | Wymiana oleju (z dostawą oleju) w wyłącznikach mocy do 20 kV
158 | Rewizja bieguna wyłącznika mocy z napędem pneumatycznym o nap. znam.do 20kV z wymianą styków głównych
159 | Rewizja bieguna wyłącznika mocy z napędem elektrycznym o nap.znam.do 20kV z wymianą styków głównych
160 | Badanie wyłącznika mocy (stycznika) próżniowego
161 | Badanie wyłącznika mocy (stycznika) SF6
162 | Badanie panela wyłącznika mocy np. HPC, CPS
163 | Badanie panela stycznikowego lub oświetleniowego np. TCU, TCU-R, IMTU, IMTU-TS itp.
164 | Badanie szczelności, ulotu SF6 z aparatury rozdzielczej
165 | Badanie zabezpieczeń łukoochronnych rozdzielnicy do 10 pól
166 | Badanie zabezpieczeń łukoochronnych pola rozdzielnicy powyżej 10 pól
167 | Badanie wolnostojącej rozdzielnicy/pola 6 kV,
Badanie wyłącznika mocy o napięciu znamionowym do 110kV
168 | Badanie wyłącznika mocy o nap.znam.110 kV
169 | Badanie wyłącznika mocy o nap.znam.110 kV z SF6
170 | Regulacja wyłącznika mocy o nap. znam. do 110kV
171 | Kontrola układu sprężonego powietrza dla potrzeb stacji wyposażonej w wyłącznik DLF
172 | Rewizja napędu wyłącznika mocy o napięciu znamionowym do 110 kV
173 | Wymiana oleju w wyłączniku mocy o nap.znam.do 110kV (bez dostawy oleju)
Badanie przekładnika prądowego do 30 kV
174 | Badanie przekładnika prądowego do 30 kV jednordzeniowego
175 | Badanie przekładnika prądowego do 30 kV dwurdzeniowego
176 | Badanie przekładnika prądowego do 30 kV trójrdzeniowego
177 | Badanie przekładnika prądowego do 30 kV czterordzeniowego
Badanie przekładnika prądowego do 110kV
178 | Badanie przekładnika prądowego do 110 kV dwurdzeniowego
179 | Badanie przekładnika prądowego do 110 kV trójrdzeniowego
180 | Badanie przekładnika prądowego do 110 kV czterordzeniowego
181 | Badanie przekładnika prądowego do 110 kV pięciordzeniowego
182 | Badanie przekładnika prądowego wyrównawczego
Badanie przekładnika napięciowego do 30 kV
183 | Badanie przekładnika napięciowego do 30 kV dwuuzwojeniowego
184 | Badanie przekładnika napięciowego do 30 kV trójuzwojeniowego
185 | Badanie przekładnika napięciowego do 30 kV czterouzwojeniowego
Badanie przekładnika napięciowego do 110 kV
186 | Badanie przekładnika napięciowego do 110 kV trójuzwojeniowego
187 | Badanie przekładnika napięciowego do 110kV czterouzwojeniowego
Badanie przekładników kombinowanych do 220 kV
188 | Badanie przekładnika kombinowanego do 220 kV
Badanie przekładnika Ferrantiego
189 | Badanie przekładnika Ferrantiego
Badanie odgromników, ograniczników przepięć
190 | Badanie odgromnika zaworowego, ogranicznika przepięć do 10kV (partia do 3 szt.)
191 | Badanie odgromnika zaworowego, ogranicznika przepięć do 10kV (partia do 6 szt.)
192 | Badanie odgromnika zaworowego, ogranicznika przepięć do 110 kV (partia do 3 szt.)
193 | Badanie odgromnika zaworowego, ogranicznika przepięć do 110 kV (partia do 6 szt.)
194 | Badanie następnego odgromnika, ogranicznika przepięć do 10kV
195 | Badanie następnego odgromnika, ogranicznika przepięć do 110 kV
196 | Badanie licznika zadziałań odgromnika zaworowego, ogranicznika przepięć (partia do 3 szt.)
Badanie elementów rozdzielń
197 | Badanie jednego kondensatora w baterii kondensatorów do kompensacji mocy biernej powyżej 1kV
198 | Badanie odłącznika lub uziemnika do 220 kV
199 | Badanie odłącznika, odcinacza lub uziemnika do 30 kV
200 | Badanie obwodów pierwotnych pola do 220 kV
201 | Badanie obwodów pierwotnych pola do 30 kV
202 | Pomiar rezystancji izolacji kabla,sieci (przy badaniu pełnym lub skróconym)
203 | Pomiar rezystancji izolacji obwodu (pomocniczego, wtórnego, itp.)
204 | Próba napięciowa aparatu lub urządzenia na napięcie do 30 kV
205 | Badanie ciągłości linii kablowej sterow.-sygnalizacyjnej , wiązki przewodów o ilości żył do 20
206 | Badanie ciągłości linii kablowej sterow.-sygnalizacyjnej , wiązki przewodów o ilości żył powyżej 20
207 | Badanie skrócone transformatora do 1,6 MVA przy badaniu pola zasilającego
208 | Badanie skrócone transformatora do 1,6 MVA przy badaniu pola zasilającego wraz z zabezpieczeniem upływnościowym
209 | Badanie skrócone silnika do 10 kV przy badaniu pola zasilającego
Badanie zabezpieczeń linii wysokiego napięcia i generatorów
210 | Badanie przekaźnika odległościowego np. ZAZ, RTX
211 | Badanie przekaźnika odległościowego np. LZ, SA…
212 | Badanie przekaźnika odległościowego mikroprocesorowego np. RTz-0, ZCS 4E, UTXvZ, itp.
213 | Badanie zabezpieczenia porównawczo-fazowego np. RPF
214 | Strojenie zabezpieczenia porównawczo-fazowego - 1 kpl.
215 | Badanie zabezpieczenia porównawczo-fazowego mikroprocesorowego np. ZTR-5E-EvTP, UTXvZRP, itp.
216 | Badanie zabezpieczenia różnicowego szyn np. TSl
217 | Sprawdzenie kierunkowości zabezpieczenia odległościowego prądem linii
218 | Sprawdzenie kierunkowości zabezpieczenia ziemnozwarciowego prądem linii
219 | Badanie zabezpieczenia ziemnozwarciowego np. ZAZ-R-lok, RPb, RR
220 | Badanie zabezpieczenia ziemnozwarciowego mikroprocesorowego np. ZZN 4E, UTXvRP, itp.
221 | Badanie zabezpieczenia generatora typu np. ZAZ-G
222 | Badanie przekaźnika różnicowego linii mikroprocesorowego
Badanie przekaźników nadprądowych
223 | Badanie przekaźnika nadprądowo-czasowego 1-fazowego
224 | Badanie przekaźnika nadprądowo-czasowego 2-fazowego
225 | Badanie przekaźnika nadprądowo-czasowego 3-fazowego
226 | Badanie przekaźnika nadprądowo-bezzwłocznego z członem pomocniczym 2-faz.
227 | Badanie przekaźnika nadprądowo-bezzwłocznego z członem pomocniczym 3-faz.
228 | Badanie przekaźnika napięciowego 3-fazowego
229 | Badanie przekaźnika prądowego lub napięciowego 1-fazowego
230 | Badanie przekaźnika nadprądowo-termicznego 2-fazowego
231 | Badanie przekaźnika nadprądowo-zależnego elektronicznego 2-fazowego
232 | Badanie przekaźnika nadprądowego-termicznego, elektromechanicznego 2-fazowego z członem zwarciowym
233 | Badanie przekaźnika nadprądowego-termicznego, elektronicznego 2-fazowego z członem zwarciowym
234 | Badanie przekaźnika nadprądowego-zależnego 1-fazowego z członem zwarciowym
235 | Badanie przekaźnika nadprądowo-termicznego 3-fazowego z członem zwarciowym
236 | Badanie przekaźnika nadprądowo-zależnego 3-fazowego z członem zwarciowym
237 | Badanie przekaźnika prądowego wzbudzenia
238 | Badanie przekaźnika nadprądowego-czasowego kierunkowego
239 | Badanie - system modułowy za jeden moduł (ZS - 10, ZS - 21, itp.)
Badanie wyzwalacza prądowego
240 | Badanie wyzwalacza pierwotnego 1-fazowego niezależnego
241 | Badanie wyzwalacza pierwotnego 1-fazowego zależnego
242 | Badanie wyzwalacza pierwotnego 1-fazowego niezależnego z członem zwarciowym
243 | Badanie wyzwalacza pierwotnego 1-fazowego zależnego z członem zwarciowym
Badanie przekaźnika ziemnozwarciowego
244 | Badanie przekaźnika ziemnozwarciowego zerowo-prądowego
245 | Badanie przekaźnika ziemnozwarciowego zerowo-mocowego
246 | Badanie przekaźnika ziemnozwarciowego zerowo-napięciowego
247 | Badanie przekaźnika ziemnozwarciowego porównawczo-prądowego
248 | Badanie kierunkowości działania zabezpieczenia ziemnozwarciowego <10 szt. zasilanych z pola pomiarowego
249 | Badanie kierunkowości działania zabezpieczenia ziemnozwarciowego ≥10 szt. zasilanych z pola pomiarowego
Badanie przekaźnika różnicowego transformatora, linii, silnika
250 | Badanie przekaźnika różnicowego transformatora 2-uzwojeniowego, generatora, silnika
251 | Badanie przekaźnika różnicowego transformatora 3-uzwojeniowego
252 | Badanie mikroprocesorowego przekaźnika różnicowego transformatora, silnika 3-fazowego
253 | Badanie przekaźnika różnicowego linii do 30 kV
254 | Badanie przekaźnika różnicowego generatora, silnika 3-fazowego
Badanie przekaźnika czasowego
255 | Badanie przekaźnika czasowego
256 | Badanie przekaźnika pomocniczego, sygnalizacyjnego
Badanie przekaźnika od wypadnięcia z synchronizmu
257 | Badanie przekaźnika od wypadnięcia z synchronizmu
Badanie przekaźników technologicznych innych
258 | Badanie przekaźnika gazowo-podmuchowego
259 | Badanie przekaźnika termometrycznego, technologicznego
Badanie przekaźników typu SMAZ, ZAZ
260 | Badanie przekaźników typu SMAZ, ZAZ - Człon nadprądowo- zależny dwufazowy
261 | Badanie przekaźników typu SMAZ, ZAZ - Człon nadprądowo- zależny trójfazowy
262 | Badanie przekaźników typu SMAZ, ZAZ - Człon nadprądowo- niezależny dwufazowy
263 | Badanie przekaźników typu SMAZ, ZAZ - Człon nadprądowo- niezależny trójfazowy
264 | Badanie przekaźników typu SMAZ, ZAZ - Człon ziemnozwarciowy
265 | Badanie przekaźników typu SMAZ, ZAZ - Człon napięciowy
266 | Badanie przekaźników typu SMAZ, ZAZ - Człon asymetrowy
267 | Badanie przekaźników typu SMAZ, ZAZ - Człon czasowy
268 | Badanie przekaźników typu SMAZ, ZAZ - Blok sygnalizacji
Badanie przekaźników elektronicznych
269 | Badanie przekaźników elektronicznych "prostych" np. ecoMUZ, sepam 100 itp.
270 | Konfiguracja przekaźników "prostych" np. ecoMUZ, sepam 100 itp.
271 | Badanie przekaźników elektronicznych "złożonych" typu K, MICOM, Sepam 1000, ecoMUZ-2, multiMUZ-2 itp.
272 | Konfiguracja przekaźników "złożonych" typu K, MICOM, Sepam 1000, ecoMUZ-2, multiMUZ-2 itp.
273 | Badanie przekaźników elektronicznych "rozbudowanych" typu multiMUZ-3, megaMUZ, sepam 2000, e2TANGO, PS… itp.
274 | Konfiguracja przekaźników "rozbudowanych" typu multiMUZ-3, megaMUZ, sepam 2000, e2TANGO, PS… itp.
275 | Konfiguracja, kontrola nastaw modułu przekaźnikowego itp..
276 | Przegląd zabezpieczeń typu Muz po 10 latach eksploatacji
Badanie układów zabezpieczeń
277 | Badanie układu zabezpieczenia nadprądowego, nad-podnapięciowego zainstalowanego w polu do 30 kV
278 | Badanie układu zabezpieczenia nadprądowego, nad-podnapięciowego zainstalowanego poza polem do 30 kV
279 | Badanie układu zabezpieczenia nadprądowego, nad-podnapięciowego zainstalowanego poza polem do 220 kV
280 | Badanie układu zabezpieczenia nad-podnapięciowego grupowego (blokada kilku pól silnikowych)
281 | Badanie układu zabezpieczenia różnicowego generatora, silnika
282 | Badanie układu zabezpieczenia różnicowego linii
283 | Badanie układu zabezpieczenia różnicowego transformatora 2-uzwojeniowego do 220 kV
284 | Badanie układu zabezpieczenia różnicowego transformatora 3-uzwojeniowego do 220 kV
285 | Badanie układu zabezpieczenia częstotliwościowego
286 | Badanie układu zabezpieczenia gazowo-podmuchowego
287 | Badanie układu zabezpieczenia termometrycznego, technologicznego
288 | Badanie układu zabezpieczenia ziemnozwarciowego zerowo-prądowego
289 | Badanie układu zabezpieczenia ziemnozwarciowego zerowo- prądowego dla odpływów wielokablowych
290 | Badanie układu zabezpieczenia ziemnozwarciowego zerowo-mocowego
291 | Badanie układu zabezpieczenia ziemnozwarciowego zerowo-mocowego odpływów wielokablowych
292 | Badanie układu zabezpieczenia ziemnozwarciowego zerowo-mocowego linii 220 kV
293 | Badanie układu zabezpieczenia ziemnozwarciowego RPEI w zakresie 8 pól
294 | Badanie układu zabezpieczenia ziemnozwarciowego zerowo - napięciowego
295 | Badanie układu zabezpieczeń ziemnozwarciowego porównawczo-prądowego
296 | Badanie układu zabezpieczeń od wypadnięcia z synchronizmu
Badanie układów sterowania, blokad i sygnalizacji
297 | Badanie układu sterowania,sygnalizacji,blokad pola liniowego, transformatora gr. III, silnika asynchronicznego do 30 kV bez zdalnego sterowania
298 | Badanie układu sterowania,sygnalizacji, blokad pola liniowego, transformatora gr. III, silnika asynchronicznego do 30 kV ze zdalnym sterowaniem
299 | Badanie układu sterowania,sygnalizacji,blokad pola liniowego do 220 kV
300 | Badanie układu sterowania,sygnalizacji,blokad pola transformatora o górnym napięciu do 220 kV
301 | Badanie układu pomiaru napięcia, prądu w polu do 30 kV
302 | Badanie układu pomiaru napięcia, prądu w polu do 220 kV
303 | Badanie układu sterowania,sygnalizacji,blokad pola silnika synchronicznego
304 | Badanie układu sterowania,sygnalizacji,blokad pola wzbudzenia silnika synchronicznego
305 | Badanie układu forsowania wzbudzenia silnika synchronicznego
306 | Badanie obwodu prądowego wzbudzenia
307 | Badanie układu sterowania, sygnalizacji, blokad pola pomiarowego do 30 kV
308 | Badanie układu sterowania,sygnalizacji,blokad pola pomiarowego do 220 kV
309 | Badanie układu sterowania, sygnalizacji, blokad pola baterii kondensatorów
310 | Badanie obwodów blokad rozdzielni prostych
311 | Badanie obwodów blokad rozdzielni rozbudowanych
312 | Badanie układu rozruchu silnika asynchronicznego
313 | Badanie układu samoczynnej regulacji napięcia
314 | Badanie układu samoczynnej regulacji współczynnika mocy
315 | Próby funkcjonalne układu SPZ
316 | Próby funkcjonalne układu SZR
317 | Próby funkcjonalne układu SCO
318 | Badanie układu wizualizacji, logiki sterowania, rejestracji zakłóceń, itp.
319 | Badanie układu zabezpieczeń,sterowania,sygnalizacji i blokad wentylatora z napędem synchronicznym
320 | Badanie układu zabezpieczeń,sterowania,sygn.i blokad wentylatora z napędem synchr. bez automatyki rezerw. went.
321 | Badanie układu zabezpieczeń,sterowania,sygnalizacji i blokad wentylatora z napędem asynchronicznym
322 | Badanie układu zabezpieczeń,sterowania,sygn.i blokad wentylatora z silnikiem asynchr. bez automatyki rezerw. went.
Badanie przyrządów i wskaźników
323 | Sprawdzenie woltomierza tablicowego
324 | Regulacja woltomierza tablicowego
325 | Sprawdzenie amperomierza tablicowego
326 | Regulacja amperomierza tablicowego
327 | Sprawdzenie wskaźnika cosφ tablicowego
328 | Regulacja wskaźnika cosφ tablicowego
329 | Sprawdzenie watowaromierza tablicowego, licznika
330 | Regulacja watowaromierza tablicowego
331 | Sprawdzenie licznika, miernika wielofunkcyjnego
332 | Konfiguracja licznika, miernika wielofunkcyjnego
ODBIÓR TECHNICZNY URZĄDZEŃ ELEKTRYCZNYCH BUDOWY PRZECIWWYBUCHOWEJ PO ZAINSTALOWANIU NA DOLE KOPALNI WYKONYWANY PRZEZ RZECZOZNAWCĘ
Badanie urządzeń elektrycznych
333 | Badanie pola ognioszczelnego 6kV
334 | Badanie stacji transf. średniego napięcia
335 | Badanie stacji transf. średniego napięcia wielowyłącznikowej
336 | Badanie stacji transformatorowej średniego napięcia 3-uzwojeniowej
337 | Badanie linii kablowej średniego napięcia do 1km bez próby napięciowej
338 | Badanie linii kablowej średniego napięcia powyżej 1km bez próby napięciowej
339 | Sprawdzenie skuteczności zabezpieczenia sieci kablowej niskiego napięcia (zwarciowego, przeciązeniowego, doziemnego)
340 | Sprawdzenie skuteczności zabezpieczenia sieci kablowej średniego napięcia
341 | Badanie skuteczności uziemienia SUPO
342 | Badanie zespołu transformatorowego niskiego napięcia
343 | Badanie wyłącznika/rozrusznika stycznikoweo niskiego napięcia (do 2 odpływów/styczników)
344 | Badanie zespołu manewrowego wielostycznikowego, stacji kompaktowej do 4 styczników
345 | Badanie zespołu manewrowego wielostycznikowego, stacji kompaktowej powyżej 4 styczników
346 | Badanie wyłącznika średniego napięcia
347 | Badanie rozrusznika (z tzw. miękkim startem)
348 | Badanie stacji przekształtnikowej
349 | Badanie linii kablowej siłowej do 1 kV
350 | Badanie linii kablowej oświetleniowej
351 | Badanie linii kablowej sterowniczej do 42V
352 | Badanie metanomierza kombajnu chodnikowego
353 | Badanie funkcjonalne (np.metanomierza, kombajnu, transformatora, wyłącznika itp.)
354 | Badanie skrzyni aparaturowej kombajnu, maszyny
355 | Badanie skrzyni akumulatorowej
356 | Badanie lokomotywy elektr. akumulatorowej - badanie po zainstalowaniu i roczne (osprzęt elektr. bez baterii)
357 | Badanie lokomotywy spalinowej kołowej lub podwieszanej- badanie po zainstalowaniu i roczne
358 | Badanie kolejki spalinowej zębatej
359 | Badanie czujnika temperatury
360 | Badanie osprzętu budowy iskrobezpiecznej wraz z odcinkiem kabla
361 | Badanie osprzętu budowy ognioszczelnej wraz z odcinkiem kabla
362 | Badanie urządzeń budowy przeciwwybuchowej innej niż Exd i Exi wraz z odcinkiem kabla
363 | Badanie oprawy oświetleniowej
364 | Badanie silnika elektrycznego do 55 kW
365 | Badanie silnika elektrycznego powyżej 55 kW
366 | Badanie silnika dwubiegowego
367 | Sprawdzenie urządzeń na zgodność z dopuszczeniami zintegrowanych systemów sterowania kompleksów wydobywczych i przodkowych
368 | Sprawdzenie skuteczności zabezpieczenia zwarciowego niskiego napięcia
369 | Badanie rezystancji uziomu lokalnego lub pojedynczego
370 | Badanie ciągłości przewodu ochronnego do urządzenia elektrycznego np.silnik, oprawa oświetleniowa, skrzynka łączeniowa itp.
371 | Badanie rezystancji izolacji kabli i przewodów nn.
372 | Badanie rezystancji izolacji kabli SN
373 | Badanie rezystancji urządzeń SN (rozdzielnice,transformatory itp.)
374 | Badanie rezystancji urządzeń nn (wyłącznik, silnik itp.)
Badanie zewnętrznego układu sterowania, blokad i sygnalizacji maszyny górniczej
375 | Badanie układu przenośnika 1, 2-napędowego
376 | Badanie układu przenośnika 3, 4-napędowego
377 | Badanie układu przenośnika ścianowego
378 | Badanie układu napinaka, hamulca 1-napędowego
379 | Badanie układu napinaka, hamulca 2-napędowego
380 | Badanie układu kombajnu ścianowego do 1 kV
381 | Badanie układu kombajnu ścianowego powyżej 1 kV
382 | Badanie układu kombajnu AM-50 , AM-65 itp.
383 | Badanie układu kombajnu AM-75 , AM-85 , PAURAT itp.
384 | Badanie układu urządzenia odpylającego
385 | Badanie układu wentylatora 1-napędowego
386 | Badanie układu wentylatora 1-napędowego dwubiegowego
387 | Badanie układu wentylatora 2-napędowego
388 | Badanie układu wentylatora 2-napędowego dwubiegowego
389 | Badanie układu kruszarki, agregatu
390 | Badanie układu pompy , wiertarki ręcznej itp.
391 | Badanie układu wiertnicy
392 | Badanie układu kołowrotu, zgarniarki
393 | Badanie układu kolejki towarowej
394 | Badanie układu kolejki do jazdy ludzi i ławy transportowej kolejek podwieszanych
395 | Badanie układu wozu wiertniczego
396 | Badanie układu ładowarki , spągoładowarki
397 | Badanie układu chłodziarki
398 | Badanie układu sprężarki
399 | Badanie układu sygnalizacji porozumiewawczej, ostrzegawczej dla przewozu
400 | Badanie telewizji przemysłowej lub wizualizacji pracy maszyny
Badanie maszyn elektrycznych - z układem sterowania, sygnalizacji, bez wyłączników zasilających
401 | Badanie przenośnika zgrzebłowego 1-napędowego
402 | Badanie przenośnika zgrzebłowego 2-napędowego
403 | Badanie przenośnika zgrzebłowego 3-napędowego
404 | Badanie przenośnika zgrzebłowego 4-napędowego
405 | Badanie przenośnika zgrzebłowego 1-napędowego dwubiegowego
406 | Badanie przenośnika zgrzebłowego 2-napędowego dwubiegowego
407 | Badanie przenośnika zgrzebłowego 3-napędowego dwubiegowego
408 | Badanie przenośnika zgrzebłowego 4-napędowego dwubiegowego
409 | Badanie przenośnika ścianowego 2-napędowego
410 | Badanie przenośnika ścianowego 3-napędowego
411 | Badanie przenośnika ścianowego 4-napędowego
412 | Badanie przenośnika ścianowego 2-napędowego dwubiegowego
413 | Badanie przenośnika ścianowego 3-napędowego dwubiegowego
414 | Badanie przenośnika ścianowego 4-napędowego dwubiegowego
415 | Badanie przenośnika taśmowego 1-napędowego do 200 m
416 | Badanie przenośnika taśmowego 1-napędowego od 200 m do 500 m
417 | Badanie przenośnika taśmowego 2-napędowego do 200 m
418 | Badanie przenośnika taśmowego 2-napędowego od 200 m do 500 m
419 | Badanie przenośnika taśmowego 2-napędowego powyżej 500 m
420 | Badanie przenośnika taśmowego 3-napędowego do 200 m
421 | Badanie przenośnika taśmowego 3-napędowego od 200 m do 500 m
422 | Badanie przenośnika taśmowego 3-napędowego powyżej 500 m
423 | Badanie przenośnika taśmowego 4-napędowego do 200 m
424 | Badanie przenośnika taśmowego 4-napędowego od 200 m do 500 m
425 | Badanie przenośnika taśmowego 4-napędowego powyżej 500 m
426 | Badanie dodatkowego napędu w przenośniku
427 | Badanie napinaka , hamulca 1 napędowego
428 | Badanie napinaka , hamulca 2-napędowego
429 | Badanie kombajnu ścianowego do 1 kV
430 | Badanie kombajnu ścianowego powyżej 1 kV
431 | Badanie kombajnu AM-50 , AM-65 itp.
432 | Badanie kombajnu AM-75 , AM-85 , PAURAT itp.
433 | Badanie urządzenia odpylającego
434 | Badanie wentylatora 1-napędowego
435 | Badanie wentylatora 1-napędowego 2-biegowego
436 | Badanie napędu wentylatora 2-napędowego
437 | Badanie napędu wentylatora 2-napędowego dwubiegowego
438 | Badanie kruszarki, agregatu
439 | Badanie pompy, wiertarki ręcznej itp..
440 | Badanie kołowrotu, zgarniarki
441 | Badanie wiertnicy
442 | Badanie kolejki do jazdy ludzi do 500m
443 | Badanie kolejki do jazdy ludzi od 500m do 1000m
444 | Badanie kolejki do jazdy ludzi powyżej 1000m
445 | Badanie kolejki towarowej do 500m
446 | Badanie kolejki towarowej od 500m do 1000m
447 | Badanie kolejki towarowej powyżej 1000m
448 | Badanie kolejki z napędem spalinowym
449 | Badanie kolejki z napędem elektrycznym
450 | Badanie ładowarki, spągoładowarki
451 | Badanie chłodziarki
452 | Badanie sprężarki
URZĄDZENIA SYGNALIZACJI SZYBOWEJ
Badanie urządzenia sygnalizacji szybowej (w zakresie: wieża, nadszybie, maszynownia, zrąb, podszybie, rząpie)
453 | Badanie układu zasilania sygnalizacji szybowej
454 | Badanie sygnalizacji jednouderzeniowej
455 | Badanie sygnalizacji alarmowej
456 | Badanie sygnalizacji rewizji szybu
457 | Badanie sygnalizacji łączności szybowej
458 | Badanie układu blokowania hamulca manewrowego
459 | Badanie dodatkowego poziomu
460 | Badanie dodatkowego rodzaju sygnalizacji szybowej
461 | Badanie urządzeń szybowej łączności bezprzewodowej
Badanie urządzenia sterowniczo-sygnałowego (w zakresie: wieża, OS, maszynownia, zrąb, KS, rząpie)
462 | Badanie układu zasilania sygnalizacji szybowej
463 | Badanie sygnalizacji jednouderzeniowej
464 | Badanie sygnalizacji alarmowej
465 | Badanie sygnalizacji rewizji szybu
466 | Badanie sygnalizacji łączności szybowej
467 | Badanie układu blokowania hamulca manewrowego
468 | Badanie układu sterowania
469 | Badanie dodatkowego poziomu
470 | Badanie dodatkowego rodzaju sygnalizacji szybowej
Układ kontroli napięciowo-doziemieniowej (np. EUKNI)
471 | Układ kontroli napięciowo-doziemieniowej (np. EUKNI) - odbiór techniczny po zainstalowaniu
472 | Układ kontroli napięciowo-doziemieniowej (np. EUKNI) - badanie + regulacja
Obwody sprzęgające urządzeń łączności szybowej
473 | Badanie obwodu sprzęgającego urządzeń łączności szybowej
MASZYNY WYCIĄGOWE
Badanie roczne
474 | Badanie "małej" maszyny wyciągowej
475 | Badanie maszyny wyciągowej 1 silnikowej
476 | Badanie maszyny wyciągowej 2 silnikowej
477 | Dodatek przy badaniu maszyny wyciągowej z układami przekształtnikowymi
478 | Dodatek przy badaniu maszyny wyciągowej w sterowaniu automatycznym
479 | Dodatek przy badaniu maszyny wyciągowej z układem sterowniczo-sygnałowym USS
480 | Dodatek przy badaniu maszyny wyciągowej z dwoma układami sterowniczymi
481 | Dodatek przy badaniu maszyny wyciągowej z dwoma układami bezpieczeństwa
482 | Dodatek przy badaniu maszyny wyciągowej z dwoma układami kontroli prędkości
483 | Dodatek przy badaniu maszyny wyciągowej z sterownikami programowalnymi (jeden sterownik)
484 | Dodatek przy badaniu maszyny wyciągowej z dwoma przetwornicami podstawową i rezerwową
485 | Dodatek przy badaniu maszyny wyciągowej z układem "Jantar 80" itp.
Badanie półroczne
486 | Badanie małej maszyny wyciągowej wraz z badaniem hamulca
487 | Badanie maszyny wyciągowej 1 silnikowej wraz z badaniem hamulców
488 | Badanie maszyny wyciągowej 2 silnikowej wraz z badaniem hamulców
Badanie nadzwyczajne - kontrolne maszyny wyciągowej - elementy składowe (w przypadku częściowego zakresu prac)
489 | Ogledziny i pomiary wstępne
490 | Sprawdzenie wskazań mierników i aparatury
491 | Badanie układu elektrycznego
492 | Badanie skuteczności działania hamulców
493 | Badanie układu regulacji prędkości
494 | Badanie układu kontroli prędkości
495 | Badanie układów zabezpieczeń i blokad
496 | Opracowanie sprawozdania
497 | Ocena układu izolacyjnego uzwojeń wirnika
498 | Ocena układu izolacyjnego uzwojeń stojana
499 | Ocena stanu maszyny elektr. metodą analizy odpowiedzi częstotliwościowej
500 | Określenie pojemności i tg delta układu izolacyjnego uzwojenia
501 | Wyznaczenie pojemności i tg delta izolatora przepustowego
502 | Ocena układu izolacyjnego uzwojeń transformatora
503 | Analiza symetrii uzwojeń transformatora
504 | Pomiar ustawienia przetwornicy przewoźnej.
505 | Przegląd łożyska ślizgowego silnika wyciągowego (bez dolnej panewki).
506 | Przegląd łożyska ślizgowego przetwornicy.
507 | Ustawienie przetwornicy stacjonarnej.
508 | Sprawdzenie układu kontroli temperatury silnika wyciągowego i przetwornic.
Pomiary układu hamulcowego maszyny wyciągowej
509 | Próby statyczne dla maszyny jednofunkcyjnej
510 | Próby statyczne dla maszyny wielofunkcyjnej
511 | Próby dynamiczne z rejestracją przebiegów dla maszyny jednofunkcyjnej
512 | Próby dynamiczne z rejestracją przebiegów dla maszyny wielofunkcyjnej
513 | Pomiary sprawności układu hamulcowego wraz z rejestracją
514 | Pomiar i rejestracja przebiegów ciśnienia
515 | Równoważenie sił w cięgłach hamulców metodą pomiarów tensometrycznych
516 | Sprawdzenie histerezy regulatora ciśnienia wraz z rejestracją
517 | Pomiar parametrów hamulca w całości ze zdjęciem przebiegów
518 | Pomiar histerezy tarciowej siłownika hydraulicznego hamulca tarczowego
Pomiar i regulacja szczelin hamulca
519 | Pomiar i regulacja szczelin dla hamulca bębnowego
520 | Pomiar i regulacja szczelin dla hamulca tarczowego (dla jednego siłownika)
Pomiar bicia bieżni ( tarczy) hamulcowej
521 | Pomiar bicia bieżni ( tarczy) za pomocą czujnika zegarowego
522 | Pomiar bicia bieżni ( tarczy) z rejestracją przebiegów
Pomiary geometrii
523 | Pomiar geometrii - wał główny, itp.
524 | Pomiar geometrii - koło pędne, itp.
525 | Pomiar geometrii - elementy wykonawcze hamulców
Wagi elektroniczne skipowe
526 | Badanie wagi skipowej zbiornikowej ( sprawdzenie układu elektronicznego, kalibracja )
527 | Badanie wagi skipowej taśmowej (sprawdzenie układu elektronicznego, kalibracja)
Sprawdzenie, lub regulacja obwodów i układów elektrycznych maszyn wyciągowych, lub usunięcie przyczyn ich nieprawidłowego działania
528 | Sprawdzenie, regulacja, usunięcie przyczyn nieprawidłowego działania układu zadawania
529 | Sprawdzenie, regulacja, usunięcie przyczyn nieprawidłowego działania układu regulacji
530 | Badanie przyrządu rejestracyjnego maszyny wyciągowej
531 | Sprawdzenie i regulacja wyłącznika odśrodkowego
532 | Sprawdzenie i regulacja wskazań mierników maszyny wyciągowej w miejscu zainstalowania
533 | Kontrola 1-go zabezpieczenia ziemnozwarciowego w maszynie wyciągowej
534 | Badanie maszyny wyciągowej i przeprowadzenie regulacji prądnicy sterującej
535 | Sprawdzenie, regulacja, usunięcie przyczyn nieprawidłowego działania obwodu bezpieczeństwa dla maszyn wyciągowych
536 | Sprawdzenie, regulacja, usunięcie przyczyn nieprawidłowego działania obwodu bezpieczeństwa dla "małych" maszyn wyciągowych
537 | Sprawdzenie, regulacja, usunięcie przyczyn nieprawidłowego działania obwodu bezpieczeństwa dla maszyn wyciągowych przekształtnikowych
538 | Sprawdzenie, regulacja, usunięcie przyczyn nieprawidłowego działania obwodu bezpieczeństwa dla maszyn wyciągowych z wieloma obwodami bezpieczeństwa
539 | Sprawdzenie, regulacja, usunięcie przyczyn nieprawidłowego działania obwodu blokad
540 | Sprawdzenie, regulacja, usunięcie przyczyn nieprawidłowego działania układu kontroli prędkości
541 | Sprawdzenie, regulacja, usunięcie przyczyn nieprawidłowego działania układów stabilizacji
542 | Sprawdzenie, regulacja, usunięcie przyczyn nieprawidłowego działania układów sygnalizacji informacyjnej i awaryjnej
543 | Sprawdzenie, regulacja, usunięcie przyczyn nieprawidłowego działania układu sygnalizacji elementów dyspozycyjnych i wykonawczych obwodów bezpieczeństwa i blokad
544 | Sprawdzenie, regulacja, usunięcie przyczyn nieprawidłowego działania układu sygnalizacji wykonanej na sterowniku programowalnym (jeden sterownik)
545 | Sprawdzenie, regulacja, usunięcie przyczyn nieprawidłowego działania układu korekcji regulatora jazdy
546 | Sprawdzenie, regulacja, usunięcie przyczyn nieprawidłowego działania układu intensywnego hamowania
547 | Sprawdzenie ,regulacja, usunięcie przyczyn nieprawidłowego działania układu sterowania przekaźnikowego (dla maszyny jednofunkcyjnej)
548 | Sprawdzenie, regulacja, usunięcie przyczyn nieprawidłowego działania układu sterowania przekaźnikowego (dla maszyny wielofunkcyjnej)
549 | Sprawdzenie, regulacja, usunięcie przyczyn nieprawidłowego działania układu gaszenia remanentu (1 silnik)
550 | Sprawdzenie, regulacja, usunięcie przyczyn nieprawidłowego działania układu ograniczenia prędkości
551 | Sprawdzenie, regulacja, usunięcie przyczyn nieprawidłowego działania układu ograniczenia prędkości przy opuszczaniu nadwagi
552 | Sprawdzenie, regulacja, usunięcie przyczyn nieprawidłowego działania układu kontroli temperatury (1 obwód)
553 | Sprawdzenie, regulacja lub usunięcie przyczyn nieprawidłowego działania układu hamowania dynamicznego
554 | Sprawdzenie, regulacja, usunięcie przyczyn nieprawidłowego działania układu hamowania generatorowego
555 | Sprawdzenie, regulacja, usunięcie przyczyn nieprawidłowego działania prostowników
556 | Sprawdzenie, regulacja, usunięcie przyczyn nieprawidłowego działania prostowników nawrotnych
557 | Sprawdzenie, regulacja, usunięcie przyczyn nieprawidłowego działania układu sterowania impulsowego przekształtników (jeden prostownik)
558 | Sprawdzenie, regulacja, usunięcie przyczyn nieprawidłowego działania układu sterowania impulsowego przekształtników (jeden prostownik) z wymianą tyrystora
559 | Sprawdzenie, regulacja, usunięcie przyczyn nieprawidłowego działania układu sterowania impulsowego przekształtników (jeden prostownik) z wymianą tyrystora i regeneracją powierzchni radiatora
560 | Sprawdzenie, regulacja, usunięcie przyczyn nieprawidłowego działania układu regulacji prądu (jedna pętla)
561 | Sprawdzenie, regulacja, usunięcie przyczyn nieprawidłowego działania układu szybowskazu
562 | Sprawdzenie, regulacja, usunięcie przyczyn nieprawidłowego działania aparatu rejestrującego
563 | Sprawdzenie, regulacja, usunięcie przyczyn nieprawidłowego działania układu ograniczenia prądu obwodu głównego
564 | Sprawdzenie, regulacja, usunięcie przyczyn nieprawidłowego działania układu hamowania napędem
565 | Sprawdzenie, regulacja, usunięcie przyczyn nieprawidłowego działania cyfrowego regulatora jazdy
566 | Sprawdzenie, regulacja, usunięcie przyczyn nieprawidłowego działania układów kontroli stanu izolacji
567 | Sprawdzenie, regulacja, usunięcie przyczyn nieprawidłowego działania układu elektrycznego sterowania hamulca ZEP i pochodne
568 | Sprawdzenie, regulacja, usunięcie przyczyn nieprawidłowego działania układu elektrycznego sterowania hamulca ASEA, BOSCH, ELCAM
569 | Sprawdzenie, regulacja, usunięcie przyczyn nieprawidłowego działania układu elektrycznego sterowania hamulca opartego na sterownikach programowalnych
570 | Sprawdzenie lub regulacja lub usunięcie przyczyn nieprawidłowego działania układu zabezpieczeń.
571 | Sprawdzenie lub regulacja lub usunięcie przyczyn nieprawidłowego działania układu sterowania napędu opartego na sterownikach programowalnych.
572 | Włączenie przetwornicy przewoźnej w układ zasilania maszyny wyciągowej.
573 | Sprawdzenie lub regulacja lub usunięcie przyczyn nieprawidłowego działania szybowskazu cyfrowego, itp.
574 | Sprawdzenie lub regulacja lub usunięcie przyczyn nieprawidłowego działania przekształtnika DML, itp.
575 | Badanie układu elektrycznego celem ustalenia przyczyn nieprawidłowego działania silnika wyciągowego
576 | Badanie układu elektrycznego celem ustalenia przyczyn nieprawidłowego działania prądnicy przetwornicy
577 | Badanie układu elektrycznego celem ustalenia przyczyn nieprawidłowego działania silnika synchronicznego
Sprawdzenie, lub regulacja, lub usunięcie przyczyn nieprawidłowego działania układu sygnalizacji szybowej
578 | Sprawdzenie, regulacja, usunięcie przyczyn nieprawidłowego działania układu sygnalizacji szybowej wg AUUSS
579 | Sprawdzenie, regulacja, usunięcie przyczyn nieprawidłowego działania układu sygnalizacji szybowej urządzenia sterowniczo-sygnałowego skipowego
Sprawdzenie,lub regulacja układów mechanicznych maszyn wyciągowych, lub usunięcie przyczyn ich nieprawidłowego działania
580 | Sprawdzenie, regulacja, usunięcie przyczyn nieprawidłowego działania układu sterowania hamulca (bez demontażu i montażu elementów)
581 | Sprawdzenie, regulacja, usunięcie przyczyn nieprawidłowego działania regulatora typu Iversen, Schoenefeld i podobne (bez demontażu i montażu elementów)
582 | Sprawdzenie, regulacja, usunięcie przyczyn nieprawidłowego działania zaworu trójdrogowego (bez demontażu i montażu elementów)
583 | Sprawdzenie, regulacja, usunięcie przyczyn nieprawidłowego działania zaworu dwusystemowego (bez demontażu i montażu elementów)
584 | Sprawdzenie, regulacja, usunięcie przyczyn nieprawidłowego działania układu upustowego (bez demontażu i montażu elementów)
585 | Sprawdzenie, regulacja, usunięcie przyczyn nieprawidłowego działania zespołu elektropneumatycznego typu ZEP itp.(bez demontażu i montażu elementów)
586 | Sprawdzenie, regulacja, usunięcie przyczyn nieprawidłowego działania agregatu hydraulicznego ASEA, ELCAM (bez demontażu i montażu elementów)
587 | Sprawdzenie, regulacja, usunięcie przyczyn nieprawidłowego działania agregatu hydraulicznego BOSCH (bez demontażu i montażu elementów)
588 | Sprawdzenie,regulacja, usunięcie przyczyn nieprawidłowego działania siłownika typu BSFG, SH100 (bez demontażu i montażu elementów)
589 | Sprawdzenie, regulacja, usunięcie przyczyn nieprawidłowego działania siłownika typu Siemens-Bosch (bez demontażu i montażu elementów)
590 | Sprawdzenie, regulacja, usunięcie przyczyn nieprawidłowego działania regulatora jazdy (bez demontażu i montażu elementów)
591 | Sprawdzenie, regulacja, usunięcie przyczyn nieprawidłowego działania osprzętu (np..łączników, przycisków, wył.odśrodkowego, wył.krańcowych, itp..) - (bez demontażu i montażu elementów)
592 | Sprawdzenie, regulacja, usunięcie przyczyn nieprawidłowego działania urządzenia awaryjnego zatrzymania maszyny wyciągowej elementów)
593 | Sprawdzenie, regulacja, usunięcie przyczyn nieprawidłowego działania układu kontroli przepływu oleju
594 | Sprawdzenie, regulacja, usunięcie przyczyn nieprawidłowego działania układu kontroli ciśnienia oleju
595 | Przegląd i konserwacja regulatora typu Iversen, Schoenefeld i podobne w stanie rozebranym
596 | Przegląd i konserwacja zaworu trójdrogowego w stanie rozebranym
597 | Przegląd i konserwacja zaworu dwusystemowego w stanie rozebranym
598 | Przegląd i konserwacja zespołu elektropneumatycznego typu ZEP itp. w stanie rozebranym
599 | Sprawdzenie, regulacja, konserwacja jednego zaworu agregatu hydraulicznego (z demontażem i montażem
Badanie luzów - badanie stanu technicznego przegubów
600 | Badanie luzów układu hamulcowego dla wyciągu awaryjnego (bez demontażu, montażu, przygotowania powierzchni badanej)
601 | Badanie luzów układu hamulcowego dla maszyny wyciągowej z pojedynczym napędem układu dźwigniowego (bez demontażu, montażu i przygotowania powierzchni badanej)
602 | Badanie luzów układu hamulcowego dla maszyny wyciągowej z podwójnym napędem układu dźwigniowego (bez demontażu, montażu i przygotowania powierzchni badanej)
603 | Badanie luzów układu hamulcowego dla maszyny wyciągowej z obwodowym układem dźwigniowym (bez demontażu, montażu i przygotowania powierzchni badanej)
604 | Pomiar luzów w stopach szczęk (bez demontażu, montażu i przygotowania powierzchni badanej)
605 | Przegląd łożysk ślizgowych napędu (bez demontażu, montażu i przygotowania powierzchni badanej)
606 | Pomiar luzu w łożysku - do 300mm (bez demontażu, montażu i przygotowania powierzchni badanej)
607 | Pomiar luzu w łożysku - powyżej 300mm (bez demontażu, montażu i przygotowania powierzchni badanej)
608 | Pomiar innych luzów
609 | Demontaż i montaż układu hamulcowego na potrzeby badania luzów w przegubach dla wyciągu awaryjnego
610 | Demontaż i montaż układu hamulcowego na potrzeby badania luzów w przegubach maszyny wyciągowej z pojedynczym napędem układu dźwigniowego
611 | Demontaż i montaż układu hamulcowego na potrzeby badania luzów w przegubach maszyny wyciągowej z podwójnym napędem układu dźwigniowego
612 | Demontaż i montaż układu hamulcowego na potrzeby badania luzów w przegubach maszyny wyciągowej z obwodowym układem dźwigniowym
613 | Demontaż i montaż stóp szczęk układu hamulcowego na potrzeby badania luzów
Badania nieniszczące metodą ultradźwiękową lub magnetyczną
614 | Badanie nieniszczące elementów układu hamulcowego dla wyciągu awaryjnego (bez demontażu, montażu, przygotowania powierzchni badanej)
615 | Badanie nieniszczące elementów układu hamulcowego dla maszyny wyciągowej z pojedynczym napędem układu dźwigniowego (bez demontażu, montażu i przygotowania powierzchni badanej)
616 | Badanie nieniszczące elementów układu hamulcowego dla maszyny wyciągowej z podwójnym napędem układu dźwigniowego (bez demontażu, montażu i przygotowania powierzchni badanej)
617 | Badanie nieniszczące elementów układu hamulcowego dla maszyny wyciągowej z obwodowym układem dźwigniowym (bez demontażu, montażu i przygotowania powierzchni badanej)
618 | Badania nieniszczące metodą ultradźwiękową lub magnetyczną wału głównego maszyny, wentylatora, itp (bez demontażu i montażu oraz przygotowania powierzchni badanej)
619 | Badania nieniszczące metodą ultradźwiękową lub magnetyczną linopędni jednolinowej, wirnika wentylatora itp (bez demontażu i montażu oraz przygotowania powierzchni badanej)
620 | Badania nieniszczące metodą ultradźwiękową lub magnetyczną linopędni wielolinowej, wirnika wentylatora itp(bez demontażu i montażu oraz przygotowania powierzchni badanej)
621 | Badania nieniszczące metodą ultradźwiękową lub magnetyczną siłownika (bez demontażu i montażu oraz przygotowania powierzchni badanej)
622 | Badanie nieniszczące metodą ultradźwiękową lub magnetyczną stojaka hamulcowego (bez demontażu i montażu oraz przygotowania powierzchni badanej)
623 | Badanie nieniszczące metodą ultradźwiękową lub magnetyczną elementów drobnych do 20 sztuk (bez demontażu i montażu oraz przygotowania powierzchni badanej)
624 | Badanie nieniszczące metodą ultradźwiękową lub magnetyczną elementów drobnych powyżej 20 sztuk (bez demontażu i montażu oraz przygotowania powierzchni badanej)
625 | Demontaż, montaż oraz przygotowanie powierzchni elementów układu hamulcowego na potrzeby badania nieniszczącego dla wyciągu awaryjnego
626 | Demontaż, montaż oraz przygotowanie powierzchni elementów układu hamulcowego na potrzeby badania nieniszczącego maszyny wyciągowej z pojedynczym napędem układu dźwigniowego
627 | Demontaż, montaż oraz przygotowanie powierzchni elementów układu hamulcowego na potrzeby badania nieniszczącego maszyny wyciągowej z podwójnym napędem układu dźwigniowego
628 | Demontaż, montaż oraz przygotowanie powierzchni elementów układu hamulcowego na potrzeby badania nieniszczącego maszyny wyciągowej z obwodowym układem dźwigniowym
629 | Przygotowanie powierzchni do badania nieniszczącego
630 | Badanie nieniszczące kontrolne po naprawie
Prace związane ze zmianą nastaw układu hamulcowego wykonywane przez rzeczoznawcę
631 | Wykonanie obliczeń opóźnień krytycznych i dopuszczalnych przyspieszeń i opóźnień dla maszyny jednofunkcyjnej
632 | Wykonanie obliczeń opóźnień krytycznych i dopuszczalnych przyspieszeń i opóźnień dla maszyny wielofunkcyjnej
633 | Wykonanie obliczeń skuteczności działania hamulca dla maszyny jednofunkcyjnej
634 | Wykonanie obliczeń skuteczności działania hamulca dla maszyny wielofunkcyjnej
635 | Obliczenie skuteczności działania hamulców i sprawdzenie hamulca ze względu na możliwość poślizgu liny dla maszyny jednofunkcyjnej
636 | Obliczenie skuteczności działania hamulców i sprawdzenie hamulca ze względu na możliwość poślizgu liny dla maszyny wielofunkcyjnej
637 | Pomiary sprawności, współczynnika tarcia i inne
638 | Analiza działania hamulca do opracowania orzeczenia o nastawach hamulcowych
Pomiary drgań, wyważanie, osiowanie urządzeń i obiektów
639 | Pomiary drgań wraz z wyważaniem maszyn wirujących /przetwornice, wentylatory, silniki itp./
640 | Osiowania maszyn wirujących /przetwornice, wentylatory, silniki itp./
641 | Pomiar drgań węzła łożyskowego.
642 | Pomiar drgań pomp, sprężarek, wentylatorów do 6 punktów pomiarowych.
643 | Pomiar drgań pomp, sprężarek, wentylatorów za każdy następny punkt powyżej 6.
Inne pomiary i badania maszyn wyciągowych
644 | Ocena izolacji łożysk
645 | Opracowanie sprawozdania z badania specjalnego
646 | Badania, pomiary i oględziny przekładni napędu
647 | Ocena stanu połaczeń uzwojeń stojana maszyny prądu przemiennego
648 | Ocena stanu połaczeń uzwojeń wirnika maszyny prądu przemiennego
649 | Ocena stanu połączeń w uzwojeniach komutacyjnych maszyny prądu stałego powyżej 100kW
650 | Ocena stanu połączeń w uzwojeniach kompensacyjnych maszyny prądu stałego powyżej 100kW
651 | Ocena stanu połączeń w uzwojeniach wzbudzenia maszyny prądu stałego powyżej 100kW
652 | Ocena stanu połaczeń w uzwojeniach wirnika maszyny prądu stałego powyżej 100kW
653 | Diagnostyka stopnia bicia elementów wirujących maszyny elektrycznej
654 | Analiza symetrii obwodu stojana maszyny elektrycznej
655 | Analiza symetrii obwodu wirnika maszyny elektrycznej
656 | Ustawienie szczotek w strefie neutralnej
657 | Rejestracje drgań szczotek
658 | Pomiar prądu magnesującego
659 | Wyznaczenie cieplnej stałej czasowej uzwojenia
660 | Wyznaczenie elektrycznej stałej czasowej uzwojenia
661 | Sprawdzenie współpracy mechanicznej szczotek
662 | Pomiary rozpływu prądów do mostów szczotkowych
663 | Pomiary i oględziny linopędni
664 | Badanie równomierności obciążenie lin nośnych wyciągu wielolinowego z sprawozdaniem (z korekcją rowków linowych)
665 | Wykonanie pomiarów i opracowanie karty regulacji maszyny wyciągowej
666 | Wykonanie karty regulacji dla układu elektrycznego maszyny w układzie Leonarda lub asynchronicznej
667 | Wykonanie karty regulacji dla układu elektrycznego maszyny wyciągowej z przekształtnikami tyrystorowymi
668 | Wykonanie pomiarów do karty regulacji układu kontroli prędkości
669 | Wykonanie pomiarów do karty regulacji układu hamulcowego maszyny wyciągowej
670 | Wykonanie pomiarów do karty regulacji dla układu elektrycznego maszyny wyciągowej z przekształtnikami tyrystorowymi
671 | Wykonanie pomiarów do karty regulacji dla układu elektrycznego maszyny w układzie Leonarda lub asynchronicznej
672 | Wykonanie Karty Zmian do dokumentacji górniczego wyciągu szybowego
673 | Badanie maszyny wyciągowej przez rzeczoznawcę po wprowadzeniu zmian w urządzeniu
674 | Udział rzeczoznawcy w odbiorze technicznym górniczego wyciągu szybowego po wprowadzeniu zmian
Badanie baterii akumulatorów i prostowników - dół
675 | Badanie baterii akumulatorów i prostowników - Dół - Sprawdzenie poziomu i badanie gęstości elektrolitu w jednym ogniwie
676 | Badanie baterii akumulatorów i prostowników - Dół - Sprawdzenie i regulacja układu kontroli baterii np. RCB, REZ, Ret, REX
677 | Badanie baterii akumulatorów i prostowników - Dół - Przegląd i regulacja prostownika
678 | Badanie baterii akumulatorów i prostowników - Dół - Sprawdzenie, regulacja, usunięcie przyczyn nieprawidłowego działania prostownika
679 | Badanie baterii akumulatorów i prostowników - Dół - Przegląd i regulacja prostownika tyrystorowego
680 | Badanie baterii akumulatorów i prostowników - Dół - Sprawdzenie, regulacja, usunięcie przyczyn nieprawidłowego działania prostownika tyrystorowego
681 | Badanie baterii akumulatorów i prostowników - Dół - Przegląd i regulacja zasilacza buforowego
682 | Badanie baterii akumulatorów i prostowników - Dół - Sprawdzenie, regulacja, usunięcie przyczyn nieprawidłowego działania zasilacza buforowego
683 | Badanie baterii akumulatorów i prostowników - Dół - Przegląd i regulacja miernika kontroli doziemienia
684 | Badanie baterii akumulatorów i prostowników - Dół - Sprawdzenie, regulacja, usunięcie przyczyn nieprawidłowego działania miernika kontroli doziemienia
685 | Badanie baterii akumulatorów i prostowników - Dół - Ocena stanu technicznego baterii akumulatorowej ≤ 12 V
686 | Badanie baterii akumulatorów i prostowników - Dół - Ocena stanu technicznego baterii akumulatorowej ≤ 60 V
687 | Badanie baterii akumulatorów i prostowników - Dół - Ocena stanu technicznego baterii akumulatorowej ≤ 110 V
688 | Badanie baterii akumulatorów i prostowników - Dół - Ocena stanu technicznego baterii akumulatorowej ≤ 220 V
689 | Badanie baterii akumulatorów i prostowników - Dół - Ocena stanu technicznego baterii akumulatorowej ≤ 380 V
690 | Badanie baterii akumulatorów i prostowników - Dół - Kontrola układu zasilania rozdzielni prądem stałym
Badanie układu sterowania lokomotywy akumulatorowej
691 | Badanie układu sterowania lokomotywy akumulatorowej - Dół - przegląd i regulacja układu energoelektronicznego lokomotywy
692 | Badanie układu sterowania lokomotywy akumulatorowej - Dół - sprawdzenie, regulacja, diagnostyka przyczyn nieprawidłowego działania układu energoelektronicznego lokomotywy
693 | Badanie układu sterowania lokomotywy akumulatorowej - Dół - Sprawdzenie, regulacja prędkościomierza lokomotywy
694 | Badanie układu sterowania lokomotywy akumulatorowej - Dół - Sprawdzenie, diagnostyka przyczyn nieprawidłowego działania prędkościomierza lokomotywy
695 | Badanie urządzenia do kontroli układów hamulcowych lokomotyw górniczych - Sprawdzenie, diagnostyka przyczyn nieprawidłowego działania.
696 | badanie/ocena stanu technicznego baterii akumulatorów ciągników akumulatorowych na powierzchni ZG ! (np Becker Volter, UiK Elektra)
697 | Badanie układu sterowania lokomotywy elektrycznej akumulatorowej- dół- Przegląd i sprawdzenie zabezpieczeń układu sterowania lokomotywy akumulatorowej podwieszanej np. CA-190
698 | Badanie układu sterowania lokomotywy elektrycznej akumulatorowej- dół- Przegląd i sprawdzenie zabezpieczeń układu sterowania lokomotywy akumulatorowej torowej np. Electra
BADANIA I POMIARY SPECJALISTYCZNE
Rejestracja długookresowa z wykorzystaniem rejestratorów mikroprocesorowych i komputerów
699 | Przygotowanie układu pomiarowego do rejestracji jednej wielkości fizycznej lub elektrycznej
700 | Przygotowanie układu pomiarowego do rejestracji 2 - 4 wielkości fizycznych lub elektrycznych
701 | Rejestracje przebiegów do 1 godziny
702 | Rejestracje przebiegów - za każdą następną godzinę.
703 | Opracowanie wyników rejestracji o czasie trwania do 1 godz.
704 | Opracowanie wyników rejestracji za każdą następną godzinę pomiarów
KABLE
Lokalizacja uszkodzeń i badanie kabli - powierzchnia
705 | Badanie kabli - powierzchnia - Pomiar rezystancji izolacji linii kablowej siłowej nn
706 | Badanie kabli - powierzchnia - Pomiar rezystancji izolacji kabla, sieci śn
707 | Badanie kabli - powierzchnia - Próba napięciowa kabla do 15 kV
708 | Badanie kabli - powierzchnia - Pomiar rezystancji żył kabla
709 | Próba napięciowa powłoki kabla do 10kV dodatkowo przy próbie napięciowej kabla
710 | Pomiar izolacji linii kablowej siłowej
711 | Badanie ciągłości linii kablowej sterow.-sygnalizacyjnej , wiązki przewodów o ilości żył do 20
712 | Badanie ciągłości linii kablowej sterow.-sygnalizacyjnej , wiązki przewodów o ilości żył powyżej 20
713 | Lokalizacja uszkodzeń kabli - powierzchnia - Indentyfikacja kabla -potwierdzenie miejsc uszkodzenia na pierwszym odcinku (cena za odcinek do 500m)
714 | Lokalizacja uszkodzeń kabli - powierzchnia - Indentyfikacja kabla-potwierdzenie miejsc uszkodzenia - (cena za każdy kolejny odcinek 500m)
715 | Lokalizacja kabli - powierzchnia - trasowanie kabla - za pierwszy odcinek do 500m
716 | Lokalizacja kabli - powierzchnia - trasowanie kabla - za każde kolejne 500m
717 | Lokalizacja uszkodzeń kabli - udział wozu pomiarowego
Lokalizacja uszkodzeń kabli - dół
718 | Lokalizacja uszkodzeń kabli - dół - Identyfikacja kabla
719 | Lokalizacja uszkodzeń kabli - dół - Suszenie kabla
718 | Lokalizacja uszkodzeń kabli - dół - Lokalizacja uszkodzenia kabla (potwierdzenie miejsca uszkodzenia) - za pierwszy odcinek (do 500m)
719 | Lokalizacja uszkodzeń kabli - dół - Lokalizacja uszkodzenia kabla (potwierdzenie miejsca uszkodzenia) - za każde kolejne 500m
720 | Lokalizacja uszkodzeń kabli - dół - Próba napięciowa kabla do 10 kV przy lokalizacji uszkodzenia
Lokalizacja uszkodzeń kabli szybowych
721 | Lokalizacja uszkodzeń kabli szybowych Lokalizacja uszkodzenia kabla (potwierdzenie miejsca uszkodzenia) - za pierwszy odcinek (do 200m)
722 | Lokalizacja uszkodzeń kabli szybowych Lokalizacja uszkodzenia kabla (potwierdzenie miejsca uszkodzenia) - za każde kolejne 200m
723 | Lokalizacja kabli - szyb - trasowanie kabla - za pierwszy odcinek do 200m
724 | Lokalizacja kabli - szyb - trasowanie kabla - za każde kolejne 200m
Badanie kabli - dół
725 | Badanie kabli - dół - Pomiar rezystancji izolacji linii kablowej siłowej nn
726 | Badanie kabli - dół - Pomiar rezystancji izolacji kabla, sieci śn
727 | Badanie kabli - dół - Próba napięciowa kabla do 10 kV
728 | Badanie kabli - dół - Pomiar rezystancji żył kabla
729 | Próba napięciowa powłoki kabla do 10kV dodatkowo przy próbie napięciowej kabla
730 | Pomiar izolacji linii kablowej siłowej - Dół
731 | Badanie ciągłości linii kablowej sterow.-sygnalizacyjnej , wiązki przewodów o ilości żył do 20- Dół
732 | Badanie ciągłości linii kablowej sterow.-sygnalizacyjnej , wiązki przewodów o ilości żył powyżej 20- Dół
UZUPEŁNIENIE DO CEN ZRYCZAŁTOWANYCH
Stawki godzinowe
725 | Stawka godzinowa pracownika inżynieryjno - technicznego
726 | Stawka godzinowa rzeczoznawcy, konsultanta, wykładowcy, projektanta
727 | Stawka godzinowa za badanie atestacyjne, opinie techniczne i specjalny nadzór techniczny
728 | Praca zasilacza buforowego typu ZP np.; Elmech (za 1 dzień)
729 | Stawka roboczogodziny dla pogotowia awaryjnego maszyn wyciągowych w zakresie elektrycznym
Współczynniki korygujące
730 | Jeżeli sumaryczna kwota za badanie pojedynczych urządzeń w czasie jednej roboczodniówki jest mniejsza od 400,00 zł rozliczenie wg poz. "Stawka godzinowa pracownika inżynieryjno - technicznego" | x | x
731 | Za prace wykonywane na zmianie nocnej | 1.5 | 1.5
| RAZEM | 0 | 0
| ŁĄCZNIE netto | 0
| vat |  | wpisać VAT
| ŁĄCZNIE brutto | 0
Note on A846: Mariola Zaremba: Czy wykreslamy pozycje 713 do 715? Paweł powiedział że tak

## rzeczoznawcy porównanie do wyk. (hidden)
Ustandaryzowany katalog cen zadania od nr 1 do 6
Lp. | Opis usługi | Cena jednostkowa netto [zł/szt.] zawarta w umowie wykonawczej NR 321801155 z dnia 16.07.2018 r. Centrum Badań i Dozoru Górnictwa Podziemnego |  | Cena jednostkowa netto [zł/szt.] zawarta w umowie wykonawczej nr ERU 471801048 OPA -ROW Sp. z o.o. |  | Cena jednostkowa netto [zł/szt.] zawarta w umowie ramowej nr 701801711 OPA -ROW Sp. z o.o. |  | Konsorcjum firm: Lider: OPA-ROW Sp. z o.o. - Rybnik, Uczestnicy: Centrum Badań i Dozoru Górnictwa Podziemnego Sp. z o.o. - Lędziny, Ośrodek Pomiarów i Automatyki S.A. Zabrze, Rudpol-OPA Sp. z o.o. Ruda Śląska, Przedsiębiorstwo „OPA-LABOR” Sp. z o.o. Siemianowice Śląskie, OPA BYTOM Sp. z o.o. Bytom, Ośrodek Pomiarów i Automatyki OPiA Serwis Sp. z o.o. Katowice, |  | Wskaźnik wzrostu kol. 9 do 7 | Wskaźnik wzrostu kol. 10 do 8 | Wskaźnik wzrostu kol. 9 do 3 | Wskaźnik wzrostu kol. 10 do 4 | Wskaźnik wzrostu kol. 9 do 5 | Wskaźnik wzrostu kol. 10 do 6
Cena jednostkowa netto oferowana PLN
|  | w dni robocze | w dni świąteczne i wolne od pracy | w dni robocze | w dni świąteczne i wolne od pracy | w dni robocze | w dni świąteczne i wolne od pracy | w dni robocze | w dni świąteczne i wolne od pracy
1 | 2 | 3 | 4 | 5 | 6 | 7 | 8 | 9 | 10 | 11 | 12 | 13 | 14 | 15 | 16
URZĄDZENIA I APARATURA ROZDZIELCZA ŚREDNIEGO NAPIĘCIA - DÓŁ
Badanie wyłączników, styczników mocy o napięciu znamionowym do 10kV
1 | Badanie wyłącznika, stycznika mocy o napięciu znam.do 10kV - Dół | 128.01 | 192.02 | 136.22 | 204.33 | 143.39 | 215.09 | 151.2 | 226.81 | 5.4467 | 5.4489 | 18.1158 | 18.1179 | 10.9969 | 5.4489
2 | Badanie wyłącznika mocy (stycznika) próżniowego | 265.27 | 397.92 | 282.25 | 423.38 | 297.1 | 445.65 | 313.3 | 469.95 | 5.4527 | 5.4527 | 18.1061 | 18.1016 | 11.0009 | 5.4527
3 | Badanie wyłącznika mocy (stycznika) SF6 | 324.23 | 486.35 | 344.97 | 517.46 | 363.13 | 544.7 | 382.92 | 574.38 | 5.4498 | 5.4489 | 18.1013 | 18.1001 | 11.001 | 5.4489
4 | Regulacja wyłącznika, stycznika mocy o napięciu znam. do 10kV - Dół | 61.65 | 92.48 | 65.61 | 98.42 | 69.06 | 103.59 | 72.83 | 109.25 | 5.459 | 5.4638 | 18.1346 | 18.1337 | 11.0044 | 5.4638
5 | Rewizja wewnętrzna wyłącznika- Dół | 197.05 | 295.58 | 209.68 | 314.52 | 220.72 | 331.08 | 232.74 | 349.12 | 5.4458 | 5.4488 | 18.1122 | 18.1135 | 10.9977 | 5.4488
6 | Rewizja napędu wyłącznika pneumatycznego- Dół | 148.5 | 222.77 | 158.03 | 237.05 | 166.35 | 249.53 | 175.41 | 263.13 | 5.4463 | 5.4502 | 18.1212 | 18.1173 | 10.9979 | 5.4502
7 | Rewizja napędu wyłącznika silnikowego- Dół | 342.88 | 514.33 | 364.88 | 547.32 | 384.08 | 576.12 | 405.02 | 607.53 | 5.452 | 5.452 | 18.123 | 18.1207 | 11.0009 | 5.452
8 | Rewizja napędu wyłącznika zasobnikowego- Dół | 148.5 | 222.77 | 158.03 | 237.05 | 166.35 | 249.53 | 175.41 | 263.13 | 5.4463 | 5.4502 | 18.1212 | 18.1173 | 10.9979 | 5.4502
9 | Rewizja napędu wyłącznika ręcznego- Dół | 73.91 | 110.87 | 78.65 | 117.98 | 82.79 | 124.19 | 87.3 | 130.96 | 5.4475 | 5.4513 | 18.1166 | 18.1203 | 10.9981 | 5.4513
10 | Wymiana oleju (z dostawą oleju) w wyłącznikach mocy do 10 kV- Dół | 539.22 | 808.83 | 573.8 | 860.7 | 604 | 906 | 636.92 | 955.38 | 5.4503 | 5.4503 | 18.1188 | 18.1188 | 11.0003 | 5.4503
11 | Sprawdzenie i usunięcie przyczyn nieprawidłowego działania wyłącznika mocy do 10 kV | 318.34 | 477.49 | 338.7 | 508.05 | 356.53 | 534.8 | 375.96 | 563.94 | 5.4498 | 5.4488 | 18.1001 | 18.1051 | 11.0009 | 5.4488
12 | Sprawdzenie i usunięcie przyczyn nieprawidłowego działania stycznika próżniowego, SF6 | 389.07 | 583.61 | 413.96 | 620.94 | 435.75 | 653.63 | 459.5 | 689.24 | 5.4504 | 5.448 | 18.1021 | 18.0994 | 11.0011 | 5.448
13 | Badanie przekładnika prądowego do 10 kV trójrdzeniowego- Dół | 67.8 | 101.7 | 72.15 | 108.23 | 75.95 | 113.93 | 80.09 | 120.14 | 5.451 | 5.4507 | 18.1268 | 18.1318 | 11.0049 | 5.4507
Badanie przekładnika napięciowego do 10 kV
14 | Badanie przekładnika napięciowego do 10 kV dwuuzwojeniowego- Dół | 27.14 | 40.7 | 28.87 | 43.31 | 30.39 | 45.59 | 32.05 | 48.07 | 5.4623 | 5.4398 | 18.0914 | 18.1081 | 11.0149 | 5.4398
15 | Badanie przekładnika napięciowego do 10 kV trójuzwojeniowego- Dół | 31.98 | 47.98 | 34.03 | 51.05 | 35.82 | 53.73 | 37.77 | 56.67 | 5.4439 | 5.4718 | 18.1051 | 18.1117 | 10.9903 | 5.4718
16 | Badanie transformatora zasilającego potrzeby własne rozdzielni do 10kV (pole zasilające, pole pomiarowe) |  |  |  |  | x | x | 186.48 | 279.72 | x | x
Badanie przekładnika Ferrantiego
17 | Badanie przekładnika Ferrantiego- Dół | 30.73 | 46.09 | 32.7 | 49.05 | 34.42 | 51.63 | 36.3 | 54.45 | 5.4619 | 5.4619 | 18.1256 | 18.1384 | 11.0092 | 5.4619
Badanie elementów rozdzielni
18 | Badanie odłącznika lub uziemnika do 10 kV - Dół | 24.66 | 36.99 | 26.24 | 39.36 | 27.62 | 41.43 | 29.13 | 43.69 | 5.4671 | 5.455 | 18.1265 | 18.113 | 11.0137 | 5.455
19 | Badanie obwodów pierwotnych pola do 10 kV - Dół | 24.66 | 36.99 | 26.24 | 39.36 | 27.62 | 41.43 | 29.13 | 43.69 | 5.4671 | 5.455 | 18.1265 | 18.113 | 11.0137 | 5.455
20 | Kontrola prostego układu sprężonego powietrza - Dół | 61.5 | 92.25 | 65.45 | 98.18 | 68.89 | 103.34 | 72.65 | 108.98 | 5.458 | 5.4577 | 18.1301 | 18.1355 | 11.0008 | 5.4577
21 | Kontrola rozbudowanego układu sprężonego powietrza - Dół | 123.13 | 184.7 | 131.02 | 196.53 | 137.92 | 206.88 | 145.43 | 218.15 | 5.4452 | 5.4476 | 18.1109 | 18.1104 | 10.9983 | 5.4476
0 | Pomiar rezystancji izolacji kabla, sieci - Dół | 17.25 | 25.87 | 18.35 | 27.53 | 19.32 | 28.98 | 20.37 | 30.56 | 5.4348 | 5.452 | 18.087 | 18.1291 | 11.0082 | 5.452
1 | Badanie ciągłości żyły uziemiającej w kablach - Dół | 22.84 | 34.24 | 24.3 | 36.45 | 25.58 | 38.37 | 26.97 | 40.46 | 5.4339 | 5.447 | 18.0823 | 18.1659 | 10.9877 | 5.447
2 | Próba napięciowa aparatu lub urządzenia na nap. do 10kV - Dół | 98.5 | 147.75 | 104.81 | 157.22 | 110.33 | 165.5 | 116.34 | 174.51 | 5.4473 | 5.4441 | 18.1117 | 18.1117 | 11.0009 | 5.4441
3 | Próba napięciowa szyn na nap. do 10kV w zakresie do 8 pól - Dół | 147.94 | 221.91 | 157.43 | 236.15 | 165.72 | 248.58 | 174.75 | 262.13 | 5.449 | 5.451 | 18.1222 | 18.1245 | 11.0017 | 5.451
4 | Badanie zabezpieczeń rozdzielnicy 6kv jako pole wolnostojące - Dół | 1231.99 | 1847.98 | 1311 | 1966.5 | 1380 | 2070 | 1455.21 | 2182.82 | 5.45 | 5.4502 | 18.1187 | 18.1192 | 11 | 5.4502
5 | Badanie zabezpieczeń pola rozdzielczego 6 kV z układem wizualizacji, sterowania zdalnego - Dół | 1347.2 | 2020.8 | 1433.4 | 2150.1 | 1508.84 | 2263.26 | 1591.07 | 2386.61 | 5.4499 | 5.4501 | 18.102 | 18.1022 | 10.9997 | 5.4501
6 | Badanie baterii do kompensacji mocy biernej na napięcie powyżej 1kV (Koszt badania jednego kondensatora w baterii kondensatorów) - Dół | 15.18 | 22.78 | 16.16 | 24.24 | 17.01 | 25.52 | 17.94 | 26.91 | 5.4674 | 5.4467 | 18.1818 | 18.1299 | 11.0149 | 5.4467
7 | Pomiar rezystancji izolacji transformatora do 1,6 MVA - Dół | 73.97 | 110.96 | 78.72 | 118.08 | 82.86 | 124.29 | 100.48 | 150.72 | 21.2648 | 21.2648 | 35.8389 | 35.8327 | 27.6423 | 21.2648
8 | Pomiar rezystancji izolacji silnika 6 kV asynchronicznego - Dół | 36.97 | 55.46 | 39.34 | 59.01 | 41.41 | 62.12 | 43.67 | 65.5 | 5.4576 | 5.4411 | 18.1228 | 18.1031 | 11.0066 | 5.4411
9 | Pomiar rezystancji obwodu (pomocniczego, wtórnego, itp.) - Dół | 13.85 | 20.79 | 14.73 | 22.1 | 15.51 | 23.27 | 16.35 | 24.53 | 5.4159 | 5.4147 | 18.0505 | 17.9894 | 10.998 | 5.4147
10 | Badanie ciągłości linii kablowej sterow.-sygnalizacyjnej, wiązki przewodów o ilości żył do 20 - Dół | 29.02 | 43.54 | 30.88 | 46.32 | 32.51 | 48.77 | 34.28 | 51.42 | 5.4445 | 5.4337 | 18.1254 | 18.0983 | 11.0104 | 5.4337
11 | Badanie ciągłości linii kablowej sterow.-sygnalizacyjnej, wiązki przewodów o ilości żył powyżej 20 - Dół | 34.81 | 52.23 | 37.05 | 55.58 | 39 | 58.5 | 41.13 | 61.69 | 5.4615 | 5.453 | 18.1557 | 18.1122 | 11.0121 | 5.453
12 | Badanie skuteczności uziemienia SUPO rozdzielni - Dół | 875.74 | 1313.61 | 931.9 | 1397.85 | 980.95 | 1471.43 | 1034.41 | 1551.61 | 5.4498 | 5.4491 | 18.1184 | 18.118 | 11.0001 | 5.4491
13 | Próba napięciowa szyn w zakresie co najmniej 10 pól | 479.33 | 718.99 | 510.06 | 765.09 | 536.91 | 805.37 | 566.17 | 849.25 | 5.4497 | 5.4484 | 18.117 | 18.1171 | 11.0007 | 5.4484
14 | Próba napięciowa szyn w zakresie poniżej 10 pól | 244.4 | 366.6 | 260.07 | 390.11 | 273.76 | 410.64 | 288.68 | 433.02 | 5.45 | 5.45 | 18.1178 | 18.1178 | 11.0009 | 5.45
15 | Pomiar stanu izolacji szyn w zakresie co najmniej 10 pól | 242.56 | 363.83 | 258.12 | 387.18 | 271.7 | 407.55 | 286.51 | 429.77 | 5.4509 | 5.4521 | 18.1192 | 18.1238 | 10.9988 | 5.4521
16 | Pomiar stanu izolacji szyn w zakresie poniżej 10 pól | 127.21 | 190.81 | 135.37 | 203.06 | 142.49 | 213.74 | 150.26 | 225.4 | 5.453 | 5.4552 | 18.1196 | 18.128 | 10.9995 | 5.4552
17 | Ocena stanu połączeń w uzwojeniach transformatora | x | x | x | x | x | x | 441.78 | 662.67 | x | x | x | x | x | x
18 | Pomiary przekładni transformatora | x | x | x | x | x | x | 1642.8 | 2464.2 | x | x | x | x | x | x
Badanie przekaźników nadprądowych
19 | Badanie przekaźnika nadprądowo-zależnego 1-fazowego - Dół | 22.28 | 33.42 | 23.71 | 35.57 | 24.96 | 37.44 | 26.32 | 39.48 | 5.4487 | 5.4487 | 18.1329 | 18.1329 | 11.008 | 5.4487
20 | Badanie przekaźnika nadprądowo-czasowego 1-fazowego - Dół | 22.28 | 33.42 | 23.71 | 35.57 | 24.96 | 37.44 | 26.32 | 39.48 | 5.4487 | 5.4487 | 18.1329 | 18.1329 | 11.008 | 5.4487
21 | Badanie przekaźnika nadprądowo-czasowego 2-fazowego - Dół | 30.72 | 46.07 | 32.69 | 49.04 | 34.41 | 51.62 | 36.29 | 54.43 | 5.4635 | 5.4436 | 18.1315 | 18.1463 | 11.0125 | 5.4436
22 | Badanie przekaźnika nadprądowo-czasowego 3-fazowego - Dół | 39.54 | 59.31 | 42.08 | 63.12 | 44.29 | 66.44 | 46.71 | 70.06 | 5.464 | 5.4485 | 18.1335 | 18.1251 | 11.0029 | 5.4485
23 | Badanie przekaźnika nadprądowo-bezzwłocznego z członem pomocniczym 2-faz. - Dół | 24.66 | 36.99 | 26.24 | 39.36 | 27.62 | 41.43 | 29.13 | 43.69 | 5.4671 | 5.455 | 18.1265 | 18.113 | 11.0137 | 5.455
24 | Badanie przekaźnika nadprądowo-bezzwłocznego z członem pomocniczym 3-faz. - Dół | 30.72 | 46.07 | 32.69 | 49.04 | 34.41 | 51.62 | 36.29 | 54.43 | 5.4635 | 5.4436 | 18.1315 | 18.1463 | 11.0125 | 5.4436
25 | Badanie przekaźnika prądowego lub napięciowego 1-fazowego- Dół | 18.53 | 27.81 | 19.72 | 29.58 | 20.76 | 31.14 | 21.89 | 32.83 | 5.4432 | 5.4271 | 18.1328 | 18.0511 | 11.0041 | 5.4271
26 | Badanie przekaźnika nadprądowo-termicznego 2-fazowego - Dół | 49.48 | 74.21 | 52.65 | 78.98 | 55.42 | 83.13 | 58.44 | 87.67 | 5.4493 | 5.4613 | 18.1083 | 18.1377 | 10.9972 | 5.4613
27 | Badanie przekaźnika nadprądowo-zależnego 2-fazowego - Dół | 73.7 | 110.57 | 78.43 | 117.65 | 82.56 | 123.84 | 87.06 | 130.59 | 5.4506 | 5.4506 | 18.1275 | 18.1062 | 11.0034 | 5.4506
28 | Badanie przekaźnika nadprądowego-termicznego, elektromechanicznego 2-fazowego z członem zwarciowym - Dół | 246.4 | 369.6 | 262.2 | 393.3 | 276 | 414 | 291.04 | 436.56 | 5.4493 | 5.4493 | 18.1169 | 18.1169 | 10.9992 | 5.4493
29 | Badanie przekaźnika nadprądowego-termicznego, elektronicznego 2-fazowego z członem zwarciowym - Dół | 98.5 | 147.75 | 104.81 | 157.22 | 110.33 | 165.5 | 133.79 | 200.69 | 21.2635 | 21.2628 | 35.8274 | 35.8308 | 27.65 | 21.2628
30 | Badanie przekaźnika nadprądowego-zależnego 1-fazowego z członem zwarciowym - Dół | 43.1 | 64.67 | 45.88 | 68.82 | 48.29 | 72.44 | 58.56 | 87.85 | 21.2673 | 21.2728 | 35.8701 | 35.8435 | 27.6373 | 21.2728
31 | Badanie przekaźnika nadprądowo-termicznego 3-fazowego z członem zwarciowym - Dół | 256.67 | 384.99 | 273.13 | 409.7 | 287.5 | 431.25 | 303.17 | 454.77 | 5.4504 | 5.4539 | 18.1166 | 18.1251 | 10.9984 | 5.4539
32 | Badanie przekaźnika nadprądowo-zależnego 3-fazowego z członem zwarciowym - Dół | 251.53 | 377.3 | 267.66 | 401.49 | 281.75 | 422.63 | 297.1 | 445.65 | 5.4481 | 5.4468 | 18.1171 | 18.1156 | 10.999 | 5.4468
Badanie wyzwalaczy prądowych
33 | Badanie wyzwalacza pierwotnego 1-fazowego niezależnego - Dół | 30.73 | 46.09 | 32.7 | 49.05 | 34.42 | 51.63 | 36.3 | 54.45 | 5.4619 | 5.4619 | 18.1256 | 18.1384 | 11.0092 | 5.4619
34 | Badanie wyzwalacza pierwotnego 1-fazowego zależnego - Dół | 38.85 | 58.28 | 41.34 | 62.01 | 43.52 | 65.28 | 45.89 | 68.83 | 5.4458 | 5.4381 | 18.121 | 18.1023 | 11.0063 | 5.4381
35 | Badanie wyzwalacza pierwotnego 1-fazowego niezależnego z członem zwarciowym - Dół | 42.81 | 64.22 | 45.56 | 68.34 | 47.96 | 71.94 | 50.57 | 75.86 | 5.442 | 5.449 | 18.1266 | 18.1252 | 10.9965 | 5.449
36 | Badanie wyzwalacza pierwotnego 1-fazowego zależnego z członem zwarciowym - Dół | 63.86 | 95.8 | 67.96 | 101.94 | 71.54 | 107.31 | 75.44 | 113.15 | 5.4515 | 5.4422 | 18.1334 | 18.1106 | 11.0065 | 5.4422
| Badanie przekaźników ziemnozwarciowych | [10 empty] | #DIV/0! | #DIV/0! | #DIV/0! | #DIV/0!
37 | Badanie przekaźnika ziemnozwarciowego zerowo-prądowego - Dół | 22.28 | 33.42 |  |  | 24.96 | 37.44 | 26.32 | 39.48 | 5.4487 | 5.4487 | 18.1329 | 18.1329 | #DIV/0! | 5.4487
38 | Badanie przekaźnika ziemnozwarciowego zerowo-mocowego - Dół | 61.5 | 92.25 |  |  | 68.89 | 103.34 | 83.54 | 125.31 | 21.2658 | 21.2599 | 35.8374 | 35.8374 | #DIV/0! | 21.2599
39 | Badanie przekaźnika ziemnozwarciowego zerowo-napięciowego - Dół | 22.28 | 33.42 |  |  | 24.96 | 37.44 | 26.32 | 39.48 | 5.4487 | 5.4487 | 18.1329 | 18.1329 | #DIV/0! | 5.4487
40 | Badanie kierunkowości działania zabezpieczenia ziemnozwarciowego <10 szt. zasilanych z pola pomiarowego | 292.23 | 438.52 |  |  | 327.29 | 490.94 | 345.13 | 517.7 | 5.4508 | 5.4508 | 18.1022 | 18.0562 | #DIV/0! | 5.4508
41 | Badanie kierunkowości działania zabezpieczenia ziemnozwarciowego ≥10 szt. zasilanych z pola pomiarowego | 584.46 | 876.97 |  |  | 654.59 | 981.89 | 690.26 | 1035.4 | 5.4492 | 5.4497 | 18.1022 | 18.0656 | #DIV/0! | 5.4497
| Badanie przekaźnika czasowego | [10 empty] | #DIV/0! | #DIV/0! | #DIV/0! | #DIV/0!
42 | Badanie przekaźnika czasowego - Dół | 18.6 | 27.9 |  |  | 20.84 | 31.26 | 21.98 | 32.97 | 5.4702 | 5.4702 | 18.172 | 18.172 | #DIV/0! | 5.4702
43 | Badanie przekaźnika pomocniczego, sygnalizacyjnego - Dół | 33.71 | 50.56 |  |  | 37.75 | 56.63 | 39.8 | 59.71 | 5.4305 | 5.4388 | 18.0659 | 18.0973 | #DIV/0! | 5.4388
| Badanie przekaźników elektronicznych | [10 empty] | #DIV/0! | #DIV/0! | #DIV/0! | #DIV/0!
44 | Badanie przekaźników elektronicznych "prostych" typu ecoMUZ, sepam 100 itp.- Dół | 197.82 | 296.74 |  |  | 221.59 | 332.39 | 233.67 | 350.5 | 5.4515 | 5.4484 | 18.1225 | 18.1169 | #DIV/0! | 5.4484
45 | Konfiguracja przekaźników "prostych" typu ecoMUZ, sepam 100 itp.- Dół | 50.43 | 75.64 |  |  | 56.49 | 84.74 | 59.57 | 89.37 | 5.4523 | 5.4638 | 18.1241 | 18.1518 | #DIV/0! | 5.4638
46 | Badanie przekaźników elektronicznych "złożonych" typu K, MICOM, Sepam 1000, multiMUZ itp.- Dół | 453.89 | 680.85 |  |  | 508.43 | 762.65 | 536.14 | 804.22 | 5.4501 | 5.4507 | 18.1211 | 18.12 | #DIV/0! | 5.4507
47 | Konfiguracja przekaźników "złożonych" typu K, MICOM, Sepam 1000, multiMUZ itp.- Dół | 151.27 | 226.9 |  |  | 169.44 | 254.16 | 178.68 | 268.02 | 5.4533 | 5.4533 | 18.1199 | 18.1225 | #DIV/0! | 5.4533
48 | Badanie przekaźników elektronicznych "rozbudowanych" typu megaMUZ, sepam 2000, PS… itp.- Dół | 643.03 | 964.56 |  |  | 720.29 | 1080.44 | 759.55 | 1139.33 | 5.4506 | 5.4506 | 18.1205 | 18.1191 | #DIV/0! | 5.4506
49 | Konfiguracja przekaźników "typu" typu megaMUZ, sepam 2000, MICOM ..40, PS… itp.- Dół | 211.77 | 317.66 |  |  | 237.21 | 355.82 | 250.14 | 375.21 | 5.4509 | 5.4494 | 18.1187 | 18.1169 | #DIV/0! | 5.4494
50 | Konfiguracja, kontrola nastaw modułu przekaźnikowego itp..-Dół | 158.67 | 238.01 |  |  | 177.73 | 266.6 | 187.41 | 281.12 | 5.4465 | 5.4464 | 18.1131 | 18.1127 | #DIV/0! | 5.4464
| Badanie układów zabezpieczeń | [10 empty] | #DIV/0! | #DIV/0! | #DIV/0! | #DIV/0!
51 | Badanie układu zabezpieczenia nadprądowego, nad-podnapięciowego zainstalowanego w polu- Dół | 49.48 | 74.21 |  |  | 55.42 | 83.13 | 67.2 | 100.8 | 21.2559 | 21.2559 | 35.8124 | 35.8308 | #DIV/0! | 21.2559
52 | Badanie układu zabezpieczenia nadprądowego, nad-podnapięciowego z elementami zabudowanymi poza polem- Dół | 73.93 | 110.9 |  |  | 82.81 | 124.22 | 100.42 | 150.64 | 21.2655 | 21.2687 | 35.8312 | 35.8341 | #DIV/0! | 21.2687
53 | Badanie układu zabezpieczenia nad-podnapięciowego grupowego (blokada kilku pól silnikowych)- Dół | 61.5 | 92.25 |  |  | 68.89 | 103.34 | 83.54 | 125.31 | 21.2658 | 21.2599 | 35.8374 | 35.8374 | #DIV/0! | 21.2599
54 | Badanie układu zabezpieczenia ziemnozwarciowego zerowo-prądowego- Dół | 30.73 | 46.09 |  |  | 34.42 | 51.63 | 41.74 | 62.6 | 21.2667 | 21.2473 | 35.8282 | 35.8212 | #DIV/0! | 21.2473
55 | Badanie układu zabezpieczenia ziemnozwarciowego zerowo- prądowego dla odpływów wielokablowych- Dół | 43.1 | 64.67 |  |  | 48.29 | 72.44 | 58.56 | 87.85 | 21.2673 | 21.2728 | 35.8701 | 35.8435 | #DIV/0! | 21.2728
56 | Badanie układu zabezpieczenia ziemnozwarciowego zerowo-mocowego- Dół | 49.48 | 74.21 |  |  | 55.42 | 83.13 | 67.2 | 100.8 | 21.2559 | 21.2559 | 35.8124 | 35.8308 | #DIV/0! | 21.2559
57 | Badanie układu zabezpieczenia ziemnozwarciowego zerowo-mocowego odpływów wielokablowych- Dół | 61.5 | 92.25 |  |  | 68.89 | 103.34 | 83.54 | 125.31 | 21.2658 | 21.2599 | 35.8374 | 35.8374 | #DIV/0! | 21.2599
58 | Badanie układu zabezpieczenia ziemnozwarciowego zerowo-napięciowego- Dół | 33.27 | 49.92 |  |  | 37.27 | 55.91 | 45.2 | 67.8 | 21.2772 | 21.2663 | 35.8581 | 35.8173 | #DIV/0! | 21.2663
| Badanie układów sterowania, blokad i sygnalizacji | [10 empty] | #DIV/0! | #DIV/0! | #DIV/0! | #DIV/0!
59 | Badanie układu sterowania,sygnalizacji,blokad pola liniowego, transformatorowego, silnika asynchronicznego do 10 kV bez zdalnego sterowania - Dół | 49.49 | 74.22 |  |  | 55.43 | 83.15 | 58.45 | 87.68 | 5.4483 | 5.448 | 18.1047 | 18.1353 | #DIV/0! | 5.448
60 | Badanie układu sterowania,sygnalizacji,blokad pola liniowego, transformatora, silnika asynchronicznego do 10 kV ze zdalnym sterowaniem - Dół | 66.55 | 99.82 |  |  | 74.54 | 111.81 | 78.6 | 117.9 | 5.4467 | 5.4467 | 18.1067 | 18.1126 | #DIV/0! | 5.4467
61 | Badanie układu pomiaru napięcia, prądu w polu do 10 kV - Dół | 24.73 | 37.11 |  |  | 27.7 | 41.55 | 29.22 | 43.82 | 5.4874 | 5.4633 | 18.1561 | 18.0814 | #DIV/0! | 5.4633
62 | Badanie układu sterowania, sygnalizacji, blokad pola pomiarowego do 10 kV - Dół | 43.1 | 64.67 |  |  | 48.29 | 72.44 | 50.93 | 76.39 | 5.467 | 5.4528 | 18.1671 | 18.1228 | #DIV/0! | 5.4528
63 | Badanie pojedynczej blokady technologicznej - Dół | 14.78 | 22.18 |  |  | 16.55 | 24.83 | 17.45 | 26.17 | 5.4381 | 5.3967 | 18.065 | 17.9892 | #DIV/0! | 5.3967
64 | Badanie układu obwodów blokad rozdzielni-prostych - Dół | 98.5 | 147.75 |  |  | 110.33 | 165.5 | 116.34 | 174.51 | 5.4473 | 5.4441 | 18.1117 | 18.1117 | #DIV/0! | 5.4441
65 | Badanie układu obwodów blokad rozdzielni-rozbudowanych - Dół | 197.05 | 295.58 |  |  | 220.72 | 331.08 | 232.74 | 349.12 | 5.4458 | 5.4488 | 18.1122 | 18.1135 | #DIV/0! | 5.4488
66 | Badanie układu rozruchu silnika asynchronicznego - Dół | 118.76 | 178.14 |  |  | 133.03 | 199.55 | 140.28 | 210.42 | 5.4499 | 5.4473 | 18.1206 | 18.1206 | #DIV/0! | 5.4473
| Badanie przyrządów i wskaźników | [10 empty] | #DIV/0! | #DIV/0! | #DIV/0! | #DIV/0!
67 | Sprawdzenie woltomierza tablicowego - Dół | 16.59 | 24.88 |  |  | 18.58 | 27.87 | 19.59 | 29.39 | 5.436 | 5.4539 | 18.0832 | 18.127 | #DIV/0! | 5.4539
68 | Regulacja woltomierza tablicowego - Dół | 41.51 | 62.27 |  |  | 46.49 | 69.74 | 49.03 | 73.55 | 5.4635 | 5.4631 | 18.1161 | 18.1147 | #DIV/0! | 5.4631
69 | Sprawdzenie amperomierza tablicowego - Dół | 19.98 | 29.99 |  |  | 22.39 | 33.59 | 23.61 | 35.42 | 5.4489 | 5.4481 | 18.1682 | 18.106 | #DIV/0! | 5.4481
70 | Regulacja amperomierza tablicowego - Dół | 48.33 | 72.49 |  |  | 54.13 | 81.2 | 57.08 | 85.61 | 5.4498 | 5.431 | 18.1047 | 18.099 | #DIV/0! | 5.431
71 | Sprawdzenie wskaźnika cosφ tablicowego - Dół | 73.14 | 109.71 |  |  | 81.93 | 122.9 | 86.39 | 129.59 | 5.4437 | 5.4434 | 18.1159 | 18.1205 | #DIV/0! | 5.4434
72 | Regulacja wskaźnika cosj tablicowego - Dół | 146.28 | 219.41 |  |  | 163.85 | 245.78 | 172.78 | 259.17 | 5.4501 | 5.448 | 18.1159 | 18.1213 | #DIV/0! | 5.448
73 | Sprawdzenie watomierza tablicowego - Dół | 73.14 | 109.71 |  |  | 81.93 | 122.9 | 86.39 | 129.59 | 5.4437 | 5.4434 | 18.1159 | 18.1205 | #DIV/0! | 5.4434
74 | Regulacja watomierza tablicowego - Dół | 146.42 | 219.63 |  |  | 164.01 | 246.02 | 172.95 | 259.43 | 5.4509 | 5.4508 | 18.1191 | 18.1214 | #DIV/0! | 5.4508
| URZĄDZENIA I APARATURA ROZDZIELCZA NISKIEGO NAPIĘCIA - DÓŁ | [10 empty] | #DIV/0! | #DIV/0! | #DIV/0! | #DIV/0!
| Badanie wyłączników i styczników | [10 empty] | #DIV/0! | #DIV/0! | #DIV/0! | #DIV/0!
75 | Badanie stycznika lub wyłącznika do 100A- Dół | 18.33 | 27.49 |  |  | 20.53 | 30.8 | 21.65 | 32.47 | 5.4554 | 5.4221 | 18.1124 | 18.1157 | #DIV/0! | 5.4221
76 | Badanie stycznika lub wyłącznika powyżej 100A- Dół | 24.63 | 36.95 |  |  | 27.59 | 41.39 | 29.09 | 43.65 | 5.4368 | 5.4603 | 18.108 | 18.1326 | #DIV/0! | 5.4603
77 | Badanie wyłącznika do 100A z zabezp. zwarć. 3-faz.- Dół | 36.82 | 55.25 |  |  | 41.25 | 61.88 | 50.02 | 75.02 | 21.2606 | 21.2346 | 35.8501 | 35.7828 | #DIV/0! | 21.2346
78 | Badanie wyłącznika do 100A z zabezp. 3-faz. termicznym i zwarciowym- Dół | 61.41 | 92.12 |  |  | 68.79 | 103.19 | 83.42 | 125.13 | 21.2676 | 21.2618 | 35.8411 | 35.8337 | #DIV/0! | 21.2618
79 | Badanie wyłącznika do 100A z zabezp. termicznym- Dół | 49.4 | 74.1 |  |  | 55.33 | 83 | 58.34 | 87.51 | 5.4401 | 5.4337 | 18.0972 | 18.0972 | #DIV/0! | 5.4337
80 | Badanie wyłącznika powyżej 100A z napędem ręcznym- Dół | 24.63 | 36.95 |  |  | 27.59 | 41.39 | 29.09 | 43.65 | 5.4368 | 5.4603 | 18.108 | 18.1326 | #DIV/0! | 5.4603
81 | Badanie wyłącznika powyżej 100A z innym napędem- Dół | 36.82 | 55.25 |  |  | 41.25 | 61.88 | 43.5 | 65.26 | 5.4545 | 5.4622 | 18.1423 | 18.1176 | #DIV/0! | 5.4622
82 | Wyłącznik mocy z członem zwarciowym, termicznym - Sprawdzenie w miejscu zainstalowania - Dół | 936.31 | 1404.46 |  |  | 1048.8 | 1573.2 | 1105.96 | 1658.94 | 5.45 | 5.45 | 18.119 | 18.1194 | #DIV/0! | 5.45
83 | Badanie kompleksowe pola rozdzielni nn,dół | x | x |  |  | x | x | 1609.5 | 2414.25 | x | x | #VALUE! | #VALUE! | #DIV/0! | #VALUE!
84 | Badanie panelu wysuwnego stycznikowni rozdzielni nn, dół | x | x |  |  | x | x | 610.5 | 915.75 | x | x | #VALUE! | #VALUE! | #DIV/0! | #VALUE!
| Badanie przekaźników | [10 empty] | #DIV/0! | #DIV/0! | #DIV/0! | #DIV/0!
85 | Badanie przekaźnika nadprądowo-czasowego-zależnego z członem zwarciowym 3-fazowym do 100A- Dół | 39.49 | 59.23 |  |  | 44.23 | 66.35 | 46.64 | 69.96 | 5.4488 | 5.4408 | 18.1058 | 18.1158 | #DIV/0! | 5.4408
86 | Badanie przekaźnika nadprądowo-czasowego-zależnego z członem zwarciowym 3-fazowym pow. 100A- Dół | 58.96 | 88.44 |  |  | 66.04 | 99.06 | 69.64 | 104.46 | 5.4512 | 5.4512 | 18.114 | 18.114 | #DIV/0! | 5.4512
87 | Badanie przekaźnika termicznego - 1 fazowego do 100A- Dół | 31.97 | 47.96 |  |  | 35.81 | 53.72 | 37.76 | 56.64 | 5.4454 | 5.4356 | 18.1107 | 18.0984 | #DIV/0! | 5.4356
88 | Badanie przekaźnika termicznego - 1 fazowego powyżej 100 A- Dół | 37.14 | 55.71 |  |  | 41.6 | 62.4 | 43.87 | 65.8 | 5.4567 | 5.4487 | 18.1206 | 18.1116 | #DIV/0! | 5.4487
89 | Badanie przekaźnika termicznego - 3 fazowego do 100A- Dół | 34.48 | 51.71 |  |  | 38.62 | 57.93 | 40.73 | 61.09 | 5.4635 | 5.4549 | 18.1265 | 18.1396 | #DIV/0! | 5.4549
90 | Badanie przekaźnika termicznego - 3 fazowego powyżej 100A- Dół | 64.81 | 97.23 |  |  | 72.6 | 108.9 | 76.56 | 114.84 | 5.4545 | 5.4545 | 18.1299 | 18.1117 | #DIV/0! | 5.4545
91 | Badanie przekaźnika termicznego 3-fazowego z członem zwarciowym do 100A- Dół | 41.46 | 62.19 |  |  | 46.44 | 69.66 | 48.97 | 73.46 | 5.4479 | 5.4551 | 18.1138 | 18.1219 | #DIV/0! | 5.4551
92 | Badanie przekaźnika termicznego 3-fazowego z członem zwarciowym powyżej 100A- Dół | 82.93 | 124.39 |  |  | 92.89 | 139.34 | 97.96 | 146.94 | 5.4581 | 5.4543 | 18.1237 | 18.1285 | #DIV/0! | 5.4543
93 | Badanie przekaźnika zwarciowego - Dół | 18.51 | 27.77 |  |  | 20.73 | 31.1 | 21.86 | 32.79 | 5.451 | 5.4341 | 18.0983 | 18.0771 | #DIV/0! | 5.4341
94 | Badanie przekaźnika pomocniczego- Dół | 12.22 | 18.33 |  |  | 13.69 | 20.54 | 14.44 | 21.67 | 5.4785 | 5.5015 | 18.1669 | 18.2215 | #DIV/0! | 5.5015
95 | Badanie przekaźnika sygnalizacyjnego- Dół | 33.57 | 50.36 |  |  | 37.61 | 56.42 | 39.66 | 59.5 | 5.4507 | 5.4591 | 18.1412 | 18.1493 | #DIV/0! | 5.4591
96 | Badanie wyzwalacza zwarciowego - 1 fazowego do 1000A- Dół | 12.22 | 18.33 |  |  | 13.69 | 20.54 | 14.44 | 21.67 | 5.4785 | 5.5015 | 18.1669 | 18.2215 | #DIV/0! | 5.5015
97 | Badanie wyzwalacza zwarciowego - 1 fazowego powyżej 1000A- Dół | 36.82 | 55.25 |  |  | 41.25 | 61.88 | 43.5 | 65.26 | 5.4545 | 5.4622 | 18.1423 | 18.1176 | #DIV/0! | 5.4622
98 | Badanie wyzwalacza termicznego - do 100A- Dół | 58.09 | 87.13 |  |  | 65.07 | 97.61 | 68.62 | 102.93 | 5.4557 | 5.4503 | 18.127 | 18.1338 | #DIV/0! | 5.4503
99 | Badanie wyzwalacza termicznego - 1 fazowego powyżej 100A- Dół | 77.14 | 115.71 |  |  | 86.41 | 129.62 | 91.12 | 136.69 | 5.4508 | 5.4544 | 18.1229 | 18.1315 | #DIV/0! | 5.4544
| Badanie elementów rozdzielń | [10 empty] | #DIV/0! | #DIV/0! | #DIV/0! | #DIV/0!
100 | Badanie odłącznika do 100A- Dół | 8.45 | 12.68 |  |  | 9.46 | 14.19 | 9.98 | 14.97 | 5.4968 | 5.4968 | 18.1065 | 18.0599 | #DIV/0! | 5.4968
101 | Badanie odłącznika powyżej 100A- Dół | 12.22 | 18.33 |  |  | 13.69 | 20.54 | 14.44 | 21.67 | 5.4785 | 5.5015 | 18.1669 | 18.2215 | #DIV/0! | 5.5015
102 | Badanie przekładnika prądowego , napięciowego- Dół | 12.22 | 18.33 |  |  | 13.69 | 20.54 | 14.44 | 21.67 | 5.4785 | 5.5015 | 18.1669 | 18.2215 | #DIV/0! | 5.5015
103 | Badanie szynoprzewodów rozdzielni celkowej lub okapturzonej o ilości pól do 5- Dół | 61.41 | 92.12 |  |  | 68.79 | 103.19 | 72.54 | 108.81 | 5.4514 | 5.4463 | 18.1241 | 18.1177 | #DIV/0! | 5.4463
104 | Badanie szynoprzewodów rozdzielni celkowej lub okapturzonej o ilości pól od 5 do 10- Dół | 92.46 | 138.69 |  |  | 103.57 | 155.36 | 109.21 | 163.82 | 5.4456 | 5.4454 | 18.1159 | 18.1195 | #DIV/0! | 5.4454
105 | Badanie szynoprzewodów rozdzielni celkowej lub okapturzonej o ilości pól od 10 do 20- Dół | 147.72 | 221.59 |  |  | 165.47 | 248.21 | 174.49 | 261.74 | 5.4511 | 5.451 | 18.1221 | 18.119 | #DIV/0! | 5.451
106 | Badanie szynoprzewodów rozdzielni celkowej lub okapturzonej o ilości pól powyżej 20- Dół | 295.34 | 443.02 |  |  | 330.83 | 496.25 | 348.86 | 523.3 | 5.4499 | 5.4509 | 18.1215 | 18.1211 | #DIV/0! | 5.4509
| Badanie układów sterowania blokad,zabezpieczeń i sygnalizacji | [10 empty] | #DIV/0! | #DIV/0! | #DIV/0! | #DIV/0!
107 | Badanie układu sterowania silnika asynchronicznego zwartego-prostego- Dół | 36.82 | 55.25 |  |  | 41.25 | 61.88 | 43.5 | 65.26 | 5.4545 | 5.4622 | 18.1423 | 18.1176 | #DIV/0! | 5.4622
108 | Badanie układu sterowania silnika asynchronicznego zwartego- rozbudowanego- Dół | 49.4 | 74.1 |  |  | 55.33 | 83 | 58.34 | 87.51 | 5.4401 | 5.4337 | 18.0972 | 18.0972 | #DIV/0! | 5.4337
109 | Badanie układu sterowania silnika asynchronicznego pierścieniowego- prostego- Dół | 49.4 | 74.1 |  |  | 55.33 | 83 | 58.34 | 87.51 | 5.4401 | 5.4337 | 18.0972 | 18.0972 | #DIV/0! | 5.4337
110 | Badanie układu sterowania silnika asynchronicznego pierścieniowego-rozbudowanego- Dół | 61.41 | 92.12 |  |  | 68.79 | 103.19 | 72.54 | 108.81 | 5.4514 | 5.4463 | 18.1241 | 18.1177 | #DIV/0! | 5.4463
111 | Badanie układu zabezpieczeń,blokad i sygnalizacji silnika asynchronicznego zwartego- Dół | 49.4 | 74.1 |  |  | 55.33 | 83 | 58.34 | 87.51 | 5.4401 | 5.4337 | 18.0972 | 18.0972 | #DIV/0! | 5.4337
112 | Badanie układu zabezpieczeń,blokad i sygnalizacji silnika asynchronicznego pierścieniowego- Dół | 61.41 | 92.12 |  |  | 68.79 | 103.19 | 72.54 | 108.81 | 5.4514 | 5.4463 | 18.1241 | 18.1177 | #DIV/0! | 5.4463
113 | Badanie układu pomiaru napięcia, prądu, obwodu wtórnego- Dół | 24.71 | 37.08 |  |  | 27.68 | 41.52 | 29.19 | 43.79 | 5.4552 | 5.4672 | 18.1303 | 18.096 | #DIV/0! | 5.4672
| URZĄDZENIA I APARATURA ROZDZIELCZA NISKIEGO NAPIĘCIA - STACJA PRÓB | [10 empty] | #DIV/0! | #DIV/0! | #DIV/0! | #DIV/0!
| Przekaźniki statyczne nadprądowe ( np. PSN ) | [10 empty] | #DIV/0! | #DIV/0! | #DIV/0! | #DIV/0!
114 | Przekaźniki statyczne nadprądowe ( np. PSN ) - Sprawdzenie | 37.38 | 56.07 |  |  | 41.87 | 62.81 | 50.77 | 76.16 | 21.2563 | 21.2546 | 35.8213 | 35.8302 | #DIV/0! | 21.2546
115 | Przekaźniki statyczne nadprądowe ( np. PSN ) - Regulacja | 110.33 | 165.51 |  |  | 123.59 | 185.39 | 108.6 | 162.9 | -12.1288 | -12.1312 | -1.568 | -1.5769 | #DIV/0! | -12.1312
116 | Przekaźniki statyczne nadprądowe ( np. PSN ) - Sprawdzenie, regulacja, usunięcie przyczyn nieprawidłowego działania | 216.84 | 325.27 |  |  | 242.89 | 364.34 | 256.13 | 384.2 | 5.451 | 5.451 | 18.1194 | 18.1173 | #DIV/0! | 5.451
| Przekaźniki elektroniczne nadprądowe ( np. PE, HA-UB, LH ) | [10 empty] | #DIV/0! | #DIV/0! | #DIV/0! | #DIV/0!
117 | Przekaźniki elektroniczne nadprądowe ( np. PE, HA-UB, LH ) - Sprawdzenie | 68.37 | 102.57 |  |  | 76.59 | 114.89 | 80.76 | 121.15 | 5.4446 | 5.4487 | 18.122 | 18.1145 | #DIV/0! | 5.4487
118 | Przekaźniki elektroniczne nadprądowe ( np. PE, HA-UB, LH ) - Regulacja | 112.56 | 168.84 |  |  | 126.09 | 189.14 | 110.8 | 166.2 | -12.1263 | -12.1286 | -1.5636 | -1.5636 | #DIV/0! | -12.1286
119 | Przekaźniki elektroniczne nadprądowe ( np. PE, HA-UB, LH ) - Sprawdzenie, regulacja, usunięcie przyczyn nieprawidłowego działania | 203.47 | 305.21 |  |  | 227.92 | 341.88 | 240.34 | 360.51 | 5.4493 | 5.4493 | 18.1206 | 18.1187 | #DIV/0! | 5.4493
| Przekaźniki ziemnozwarciowe kierunkowe ( np. ZSG,UPZ ) | [10 empty] | #DIV/0! | #DIV/0! | #DIV/0! | #DIV/0!
120 | Przekaźniki ziemnozwarciowe kierunkowe ( np. ZSG,UPZ ) - Sprawdzenie | 92.81 | 139.21 |  |  | 103.96 | 155.94 | 109.62 | 164.44 | 5.4444 | 5.4508 | 18.1123 | 18.1237 | #DIV/0! | 5.4508
121 | Przekaźniki ziemnozwarciowe kierunkowe ( np. ZSG,UPZ ) - Regulacja | 106.84 | 160.28 |  |  | 119.68 | 179.52 | 105.17 | 157.76 | -12.124 | -12.1212 | -1.5631 | -1.5722 | #DIV/0! | -12.1212
122 | Przekaźniki ziemnozwarciowe kierunkowe ( np. ZSG,UPZ ) - Sprawdzenie, regulacja, usunięcie przyczyn nieprawidłowego działania | 253.13 | 379.7 |  |  | 283.54 | 425.31 | 298.99 | 448.48 | 5.449 | 5.4478 | 18.1172 | 18.1143 | #DIV/0! | 5.4478
| Przekaźniki upływnościowe ( np. Czu, RRgx, RRgZx ) | [10 empty] | #DIV/0! | #DIV/0! | #DIV/0! | #DIV/0!
123 | Przekaźniki upływnościowe ( np. Czu, RRgx, RRgZx ) - Sprawdzenie | 76.81 | 115.22 |  |  | 86.04 | 129.06 | 90.73 | 136.1 | 5.451 | 5.4548 | 18.1226 | 18.1219 | #DIV/0! | 5.4548
124 | Przekaźniki upływnościowe ( np. Czu, RRgx, RRgZx ) - Regulacja | 132.1 | 198.16 |  |  | 147.97 | 221.96 | 130.03 | 195.04 | -12.1241 | -12.1283 | -1.567 | -1.5745 | #DIV/0! | -12.1283
125 | Przekaźniki upływnościowe ( np. Czu, RRgx, RRgZx ) - Sprawdzenie, regulacja, usunięcie przyczyn nieprawidłowego działania | 262.82 | 394.24 |  |  | 294.4 | 441.6 | 310.44 | 465.67 | 5.4484 | 5.4506 | 18.1189 | 18.1184 | #DIV/0! | 5.4506
| Przekaźniki upływnościowe ( np. Bender ) | [10 empty] | #DIV/0! | #DIV/0! | #DIV/0! | #DIV/0!
126 | Przekaźniki upływnościowe mikroprocesorowe ( np. Bender) - Sprawdzenie | x | x |  |  | x | x | 574.98 | 862.47 | x | x | #VALUE! | #VALUE! | #DIV/0! | #VALUE!
127 | Przekaźniki upływnościowe mikroprocesorowe ( np. Bender) - Regulacja | x | x |  |  | x | x | 227.55 | 341.33 | x | x | #VALUE! | #VALUE! | #DIV/0! | #VALUE!
128 | Przekaźniki upływnościowe mikroprocesorowe ( np. Bender) - Sprawdzenie, regulacja, usunięcie przyczyn nieprawidłowego działania | x | x |  |  | x | x | 2553 | 3829.5 | x | x | #VALUE! | #VALUE! | #DIV/0! | #VALUE!
| Przekaźniki zwarciowe ( np. PN-3, EP-2 ) | [10 empty] | #DIV/0! | #DIV/0! | #DIV/0! | #DIV/0!
129 | Przekaźniki zwarciowe ( np. PN-3, EP-2 ) - Sprawdzenie | 51.94 | 77.91 |  |  | 58.18 | 87.27 | 61.35 | 92.03 | 5.4486 | 5.4543 | 18.1171 | 18.1235 | #DIV/0! | 5.4543
130 | Przekaźniki zwarciowe ( np. PN-3, EP-2 ) - Regulacja | 60.45 | 90.68 |  |  | 67.71 | 101.57 | 83.25 | 124.88 | 22.9508 | 22.9497 | 37.7171 | 37.715 | #DIV/0! | 22.9497
131 | Przekaźniki zwarciowe ( np. PN-3, EP-2 ) - Sprawdzenie, regulacja, usunięcie przyczyn nieprawidłowego działania | 126.57 | 189.85 |  |  | 141.77 | 212.66 | 149.49 | 224.24 | 5.4454 | 5.4453 | 18.1086 | 18.1143 | #DIV/0! | 5.4453
| Przekaźniki czasowe | [10 empty] | #DIV/0! | #DIV/0! | #DIV/0! | #DIV/0!
132 | Przekaźniki czasowe - Sprawdzenie | 17.16 | 25.75 |  |  | 19.23 | 28.85 | 27.75 | 41.63 | 44.3058 | 44.2981 | 61.7133 | 61.6699 | #DIV/0! | 44.2981
133 | Przekaźniki czasowe - Regulacja | 119.24 | 178.85 |  |  | 133.56 | 200.34 | 117.36 | 176.05 | -12.1294 | -12.1244 | -1.5767 | -1.5656 | #DIV/0! | -12.1244
134 | Przekaźniki czasowe - Sprawdzenie, regulacja, usunięcie przyczyn nieprawidłowego działania | 130.77 | 196.17 |  |  | 146.49 | 219.74 | 154.48 | 231.72 | 5.4543 | 5.4519 | 18.1311 | 18.122 | #DIV/0! | 5.4519
| Przekaźniki ziemnozwarciowe np. PZU | [10 empty] | #DIV/0! | #DIV/0! | #DIV/0! | #DIV/0!
135 | Przekaźniki ziemnozwarciowe np. PZU - Sprawdzenie | 26.24 | 39.36 |  |  | 29.39 | 44.09 | 30.99 | 46.49 | 5.444 | 5.4434 | 18.1021 | 18.1148 | #DIV/0! | 5.4434
136 | Przekaźniki ziemnozwarciowe np. PZU - Regulacja | 48.25 | 72.38 |  |  | 54.05 | 81.08 | 57 | 85.5 | 5.4579 | 5.4514 | 18.1347 | 18.1266 | #DIV/0! | 5.4514
137 | Przekaźniki ziemnozwarciowe np. PZU - Sprawdzenie, regulacja, usunięcie przyczyn nieprawidłowego działania | 83.16 | 124.74 |  |  | 93.15 | 139.73 | 98.22 | 147.34 | 5.4428 | 5.4462 | 18.1097 | 18.1177 | #DIV/0! | 5.4462
| Przekaźniki ziemnozwarciowe wieloodpływowe np.PZ - 7 | [10 empty] | #DIV/0! | #DIV/0! | #DIV/0! | #DIV/0!
138 | Przekaźniki ziemnozwarciowe wieloodpływowe - Sprawdzenie | 70.88 | 106.32 |  |  | 79.4 | 119.1 | 83.73 | 125.6 | 5.4534 | 5.4576 | 18.1292 | 18.1339 | #DIV/0! | 5.4576
139 | Przekaźniki ziemnozwarciowe wieloodpływowe - Regulacja | 101.64 | 152.45 |  |  | 113.85 | 170.78 | 120.06 | 180.09 | 5.4545 | 5.4515 | 18.1228 | 18.1305 | #DIV/0! | 5.4515
140 | Przekaźniki ziemnozwarciowe wieloodpływowe - Sprawdzenie, regulacja, usunięcie przyczyn nieprawidłowego działania | 184.8 | 277.2 |  |  | 207 | 310.5 | 218.28 | 327.43 | 5.4493 | 5.4525 | 18.1169 | 18.1205 | #DIV/0! | 5.4525
| Przekaźniki nadprądowe mikroprocesorowe | [10 empty] | #DIV/0! | #DIV/0! | #DIV/0! | #DIV/0!
141 | Przekaźniki nadprądowe mikroprocesorowe (np. PMN) - Sprawdzenie | 92.77 | 139.15 |  |  | 103.91 | 155.87 | 109.57 | 164.36 | 5.447 | 5.4468 | 18.1093 | 18.1171 | #DIV/0! | 5.4468
142 | Przekaźniki nadprądowe mikroprocesorowe (np. PMN) - Regulacja | 74.2 | 111.31 |  |  | 83.12 | 124.68 | 73.04 | 109.56 | -12.127 | -12.127 | -1.5633 | -1.5722 | #DIV/0! | -12.127
143 | Przekaźniki nadprądowe mikroprocesorowe (np. PMN) - Sprawdzenie, regulacja, usunięcie przyczyn nieprawidłowego działania | 172.48 | 258.72 |  |  | 193.2 | 289.8 | 203.73 | 305.59 | 5.4503 | 5.4486 | 18.118 | 18.1161 | #DIV/0! | 5.4486
144 | Przekaźniki mikroprocesorowe wielofunkcyjne setrowniczo-zabezpieczeniowe (np. PM-PW-MICOM, itp.) - Sprawdzenie | 160.78 | 241.16 |  |  | 180.07 | 270.11 | 189.89 | 284.84 | 5.4534 | 5.4533 | 18.1055 | 18.1125 | #DIV/0! | 5.4533
145 | Przekaźniki mikroprocesorowe wielofunkcyjne setrowniczo-zabezpieczeniowe (np. PM-PW-MICOM, itp.) - Konfiguracja | 98.26 | 147.38 |  |  | 110.04 | 165.06 | 116.04 | 174.06 | 5.4526 | 5.4526 | 18.0949 | 18.1029 | #DIV/0! | 5.4526
| Przekaźniki upływowe, sterujące, kontroli ciągłości, temperaturowe (KD-73, HA-ER, PKI-1, PSU itp..) | [10 empty] | #DIV/0! | #DIV/0! | #DIV/0! | #DIV/0!
146 | Przekaźniki upływowe, sterujące, kontroli ciągłości, temperaturowy (KD-73, HA-ER, PKI-1, PSU itp.) - Sprawdzenie | 30.12 | 45.18 |  |  | 33.74 | 50.61 | 55.88 | 83.82 | 65.6194 | 65.6194 | 85.5246 | 85.5246 | #DIV/0! | 65.6194
147 | Przekaźniki upływowe, sterujące, kontroli ciągłości, temperaturowy (KD-73, HA-ER, PKI-1, PSU itp.) - Regulacja | 43.12 | 64.68 |  |  | 48.3 | 72.45 | 89.36 | 134.03 | 85.0104 | 84.9965 | 107.2356 | 107.2202 | #DIV/0! | 84.9965
148 | Przekaźniki upływowe, sterujące, kontroli ciągłości, temperaturowy (KD-73, HA-ER, PKI-1, PSU itp.) - Sprawdzenie, regulacja, usunięcie przyczyn nieprawidłowego działania | 89.32 | 133.98 |  |  | 100.05 | 150.08 | 198.29 | 297.44 | 98.1909 | 98.1876 | 121.9996 | 122.0033 | #DIV/0! | 98.1876
| Przekaźniki wtykowe z jednym członem pomiarowym | [10 empty] | #DIV/0! | #DIV/0! | #DIV/0! | #DIV/0!
149 | Przekaźniki wtykowe z jednym członem pomiarowym - Sprawdzenie | 35.16 | 52.73 |  |  | 39.38 | 59.07 | 41.53 | 62.29 | 5.4596 | 5.4512 | 18.1172 | 18.1301 | #DIV/0! | 5.4512
150 | Przekaźniki wtykowe z jednym członem pomiarowym - Regulacja | 63.9 | 95.84 |  |  | 71.58 | 107.37 | 75.48 | 113.22 | 5.4484 | 5.4484 | 18.1221 | 18.1344 | #DIV/0! | 5.4484
151 | Przekaźniki wtykowe z jednym członem pomiarowym - Sprawdzenie, regulacja, usunięcie przyczyn nieprawidłowego działania | 126.57 | 189.85 |  |  | 141.77 | 212.66 | 171.92 | 257.88 | 21.2668 | 21.264 | 35.83 | 35.8336 | #DIV/0! | 21.264
| Przekaźniki wtykowe z dwoma członami pomiarowymi | [10 empty] | #DIV/0! | #DIV/0! | #DIV/0! | #DIV/0!
152 | Przekaźniki wtykowe z dwoma członami pomiarowymi - Sprawdzenie | 44.94 | 67.41 |  |  | 50.34 | 75.51 | 53.08 | 79.62 | 5.443 | 5.443 | 18.113 | 18.113 | #DIV/0! | 5.443
153 | Przekaźniki wtykowe z dwoma członami pomiarowymi - Regulacja | 80.87 | 121.31 |  |  | 90.59 | 135.89 | 95.53 | 143.29 | 5.4531 | 5.4456 | 18.1279 | 18.1189 | #DIV/0! | 5.4456
154 | Przekaźniki wtykowe z dwoma członami pomiarowymi - Sprawdzenie, regulacja, usunięcie przyczyn nieprawidłowego działania | 159.48 | 239.22 |  |  | 178.64 | 267.96 | 216.63 | 324.94 | 21.2662 | 21.2644 | 35.8352 | 35.8331 | #DIV/0! | 21.2644
| Przekaźniki elektroniczne nietypowe | [10 empty] | #DIV/0! | #DIV/0! | #DIV/0! | #DIV/0!
155 | Przekaźniki elektroniczne nietypowe - Sprawdzenie | 108.16 | 162.26 |  |  | 121.16 | 181.74 | 127.76 | 191.64 | 5.4473 | 5.4473 | 18.1213 | 18.1067 | #DIV/0! | 5.4473
156 | Przekaźniki elektroniczne nietypowe - Regulacja | 198.2 | 297.3 |  |  | 222.01 | 333.02 | 234.11 | 351.17 | 5.4502 | 5.4501 | 18.1181 | 18.1197 | #DIV/0! | 5.4501
157 | Przekaźniki elektroniczne nietypowe - Sprawdzenie, regulacja, usunięcie przyczyn nieprawidłowego działania | 396.16 | 594.23 |  |  | 443.75 | 665.63 | 467.93 | 701.9 | 5.449 | 5.449 | 18.1164 | 18.1192 | #DIV/0! | 5.449
| Przekaźniki kontroli ciągłości baterii np. REt, RCB | [10 empty] | #DIV/0! | #DIV/0! | #DIV/0! | #DIV/0!
158 | Przekaźniki kontroli ciągłości baterii np. REt, RCB - Sprawdzenie | 51.94 | 77.91 |  |  | 58.18 | 87.27 | 61.35 | 92.03 | 5.4486 | 5.4543 | 18.1171 | 18.1235 | #DIV/0! | 5.4543
159 | Przekaźniki kontroli ciągłości baterii np. REt, RCB - Regulacja | 123.69 | 185.53 |  |  | 138.55 | 207.83 | 146.1 | 219.15 | 5.4493 | 5.4468 | 18.1179 | 18.1211 | #DIV/0! | 5.4468
160 | Przekaźniki kontroli ciągłości baterii np. REt, RCB - Sprawdzenie, regulacja, usunięcie przyczyn nieprawidłowego działania | 235.41 | 353.12 |  |  | 263.7 | 395.55 | 278.08 | 417.12 | 5.4532 | 5.4532 | 18.1258 | 18.1242 | #DIV/0! | 5.4532
| Przekaźniki kontroli doziemienia baterii np. Rez-2 | [10 empty] | #DIV/0! | #DIV/0! | #DIV/0! | #DIV/0!
161 | Przekaźniki kontroli doziemienia baterii np. Rez-2 - Sprawdzenie | 51.94 | 77.91 |  |  | 58.18 | 87.27 | 61.35 | 92.03 | 5.4486 | 5.4543 | 18.1171 | 18.1235 | #DIV/0! | 5.4543
162 | Przekaźniki kontroli doziemienia baterii np. Rez-2 - Regulacja | 154.55 | 231.83 |  |  | 173.12 | 259.68 | 182.55 | 273.83 | 5.4471 | 5.449 | 18.1171 | 18.1167 | #DIV/0! | 5.449
163 | Przekaźniki kontroli doziemienia baterii np. Rez-2 - Sprawdzenie, regulacja, usunięcie przyczyn nieprawidłowego działania | 474.62 | 711.93 |  |  | 531.65 | 797.48 | 560.63 | 840.95 | 5.451 | 5.4509 | 18.1219 | 18.1226 | #DIV/0! | 5.4509
| Zabezpieczenie różniczkujące sieci trakcyjnej typu RZT | [10 empty] | #DIV/0! | #DIV/0! | #DIV/0! | #DIV/0!
164 | Zabezpieczenie różniczkujące sieci trakcyjnej typu RZT - Sprawdzenie | 248.07 | 372.11 |  |  | 277.87 | 416.81 | 293.02 | 439.53 | 5.4522 | 5.4509 | 18.1199 | 18.1183 | #DIV/0! | 5.4509
165 | Zabezpieczenie różniczkujące sieci trakcyjnej typu RZT - Regulacja | 262.66 | 393.99 |  |  | 294.22 | 441.33 | 310.26 | 465.39 | 5.4517 | 5.4517 | 18.1223 | 18.1223 | #DIV/0! | 5.4517
166 | Zabezpieczenie różniczkujące sieci trakcyjnej typu RZT - Sprawdzenie, regulacja, usunięcie przyczyn nieprawidłowego działania | 394.89 | 592.34 |  |  | 442.34 | 663.51 | 615.17 | 922.75 | 39.0718 | 39.071 | 55.7826 | 55.7805 | #DIV/0! | 39.071
| Wyzwalacze zwarciowe 1-fazowe do 1000A | [10 empty] | #DIV/0! | #DIV/0! | #DIV/0! | #DIV/0!
167 | Wyzwalacze zwarciowe 1-fazowe do 1000A - Sprawdzenie | 8.47 | 12.71 |  |  | 9.49 | 14.24 | 13.54 | 20.31 | 42.6765 | 42.6264 | 59.8583 | 59.7954 | #DIV/0! | 42.6264
168 | Wyzwalacze zwarciowe 1-fazowe do 1000A - Regulacja | 24.36 | 36.53 |  |  | 27.28 | 40.92 | 28.77 | 43.16 | 5.4619 | 5.4741 | 18.1034 | 18.1495 | #DIV/0! | 5.4741
169 | Wyzwalacze zwarciowe 1-fazowe do 1000A - Sprawdzenie, regulacja, usunięcie przyczyn nieprawidłowego działania | 87.18 | 130.77 |  |  | 97.66 | 146.49 | 102.99 | 154.48 | 5.4577 | 5.4543 | 18.1349 | 18.1311 | #DIV/0! | 5.4543
| Wyzwalacze zwarciowe 2-fazowe do 1000A | [10 empty] | #DIV/0! | #DIV/0! | #DIV/0! | #DIV/0!
170 | Wyzwalacze zwarciowe 2-fazowe do 1000A - Sprawdzenie | 15.29 | 22.93 |  |  | 17.12 | 25.68 | 18.05 | 27.07 | 5.4322 | 5.4128 | 18.051 | 18.0549 | #DIV/0! | 5.4128
171 | Wyzwalacze zwarciowe 2-fazowe do 1000A - Regulacja | 43.79 | 65.69 |  |  | 49.05 | 73.58 | 51.73 | 77.59 | 5.4638 | 5.4499 | 18.132 | 18.1154 | #DIV/0! | 5.4499
172 | Wyzwalacze zwarciowe 2-fazowe do 1000A - Sprawdzenie, regulacja, usunięcie przyczyn nieprawidłowego działania | 100.96 | 151.45 |  |  | 113.09 | 169.64 | 99.38 | 149.07 | -12.1231 | -12.1257 | -1.565 | -1.5715 | #DIV/0! | -12.1257
| Wyzwalacze zwarciowe 3-fazowe do 1000A | [10 empty] | #DIV/0! | #DIV/0! | #DIV/0! | #DIV/0!
173 | Wyzwalacze zwarciowe 3-fazowe do 1000A - Sprawdzenie | 20.84 | 31.27 |  |  | 23.35 | 35.03 | 27.86 | 41.79 | 19.3148 | 19.2977 | 33.6852 | 33.6425 | #DIV/0! | 19.2977
174 | Wyzwalacze zwarciowe 3-fazowe do 1000A - Regulacja | 58.66 | 87.99 |  |  | 65.71 | 98.57 | 69.29 | 103.93 | 5.4482 | 5.4378 | 18.1214 | 18.1157 | #DIV/0! | 5.4378
175 | Wyzwalacze zwarciowe 3-fazowe do 1000A - Sprawdzenie, regulacja, usunięcie przyczyn nieprawidłowego działania | 113.48 | 170.22 |  |  | 127.11 | 190.67 | 111.69 | 167.53 | -12.1312 | -12.1362 | -1.5774 | -1.5803 | #DIV/0! | -12.1362
| Wyzwalacze zwarciowe 1-fazowe powyżej 1000A | [10 empty] | #DIV/0! | #DIV/0! | #DIV/0! | #DIV/0!
176 | Wyzwalacze zwarciowe 1-fazowe powyżej 1000A - Sprawdzenie | 20.84 | 31.27 |  |  | 23.35 | 35.03 | 27.86 | 41.79 | 19.3148 | 19.2977 | 33.6852 | 33.6425 | #DIV/0! | 19.2977
177 | Wyzwalacze zwarciowe 1-fazowe powyżej 1000A - Regulacja | 58.66 | 87.99 |  |  | 65.71 | 98.57 | 69.29 | 103.93 | 5.4482 | 5.4378 | 18.1214 | 18.1157 | #DIV/0! | 5.4378
178 | Wyzwalacze zwarciowe 1-fazowe powyżej 1000A - Sprawdzenie, regulacja, usunięcie przyczyn nieprawidłowego działania | 182.94 | 274.42 |  |  | 204.92 | 307.38 | 180.06 | 270.1 | -12.1316 | -12.1283 | -1.5743 | -1.5742 | #DIV/0! | -12.1283
| Wyzwalacze zwarciowe 3-fazowe powyżej 1000A | [10 empty] | #DIV/0! | #DIV/0! | #DIV/0! | #DIV/0!
179 | Wyzwalacze zwarciowe 3-fazowe powyżej 1000A - Sprawdzenie | 134.66 | 201.99 |  |  | 150.83 | 226.25 | 182.91 | 274.36 | 21.269 | 21.2641 | 35.831 | 35.8285 | #DIV/0! | 21.2641
180 | Wyzwalacze zwarciowe 3-fazowe powyżej 1000A - Regulacja | 225.79 | 338.67 |  |  | 252.91 | 379.37 | 266.69 | 400.03 | 5.4486 | 5.4459 | 18.1142 | 18.1179 | #DIV/0! | 5.4459
181 | Wyzwalacze zwarciowe 3-fazowe powyżej 1000A - Sprawdzenie, regulacja, usunięcie przyczyn nieprawidłowego działania | 374.08 | 561.13 |  |  | 419.03 | 628.55 | 450.15 | 675.23 | 7.4267 | 7.4266 | 20.3352 | 20.334 | #DIV/0! | 7.4266
| Wyzwalacze termiczne 1-fazowe | [10 empty] | #DIV/0! | #DIV/0! | #DIV/0! | #DIV/0!
182 | Wyzwalacze termiczne 1-fazowe - Sprawdzenie | 20.84 | 31.27 |  |  | 23.35 | 35.03 | 28.31 | 42.46 | 21.242 | 21.2104 | 35.8445 | 35.7851 | #DIV/0! | 21.2104
183 | Wyzwalacze termiczne 1-fazowe - Regulacja | 58.66 | 87.99 |  |  | 65.71 | 98.57 | 69.29 | 103.93 | 5.4482 | 5.4378 | 18.1214 | 18.1157 | #DIV/0! | 5.4378
184 | Wyzwalacze termiczne 1-fazowe - Sprawdzenie, regulacja, usunięcie przyczyn nieprawidłowego działania | 108.3 | 162.46 |  |  | 121.31 | 181.97 | 106.59 | 159.9 | -12.1342 | -12.1284 | -1.5789 | -1.5758 | #DIV/0! | -12.1284
| Wyzwalacze termiczne z członem zwarciowym 1 fazowym | [10 empty] | #DIV/0! | #DIV/0! | #DIV/0! | #DIV/0!
185 | Wyzwalacze termiczne z członem zwarciowym 1 fazowym - Sprawdzenie | 29.31 | 43.97 |  |  | 32.83 | 49.25 | 39.8 | 59.71 | 21.2306 | 21.2386 | 35.7898 | 35.7971 | #DIV/0! | 21.2386
186 | Wyzwalacze termiczne z członem zwarciowym 1 fazowym - Regulacja | 87.34 | 131.01 |  |  | 97.83 | 146.75 | 103.16 | 154.75 | 5.4482 | 5.4514 | 18.1131 | 18.1208 | #DIV/0! | 5.4514
187 | Wyzwalacze termiczne z członem zwarciowym 1 fazowym - Sprawdzenie, regulacja, usunięcie przyczyn nieprawidłowego działania | 217.77 | 326.65 |  |  | 243.93 | 365.9 | 214.34 | 321.51 | -12.1305 | -12.1317 | -1.5751 | -1.5735 | #DIV/0! | -12.1317
| Przekaźniki termiczne 3-fazowe | [10 empty] | #DIV/0! | #DIV/0! | #DIV/0! | #DIV/0!
188 | Przekaźniki termiczne 3-fazowe - Sprawdzenie | 28.97 | 43.46 |  |  | 32.45 | 48.68 | 39.35 | 59.03 | 21.2635 | 21.2613 | 35.8302 | 35.826 | #DIV/0! | 21.2613
189 | Przekaźniki termiczne 3-fazowe - Regulacja | 64.68 | 97.02 |  |  | 72.45 | 108.68 | 76.4 | 114.61 | 5.452 | 5.4564 | 18.12 | 18.1303 | #DIV/0! | 5.4564
190 | Przekaźniki termiczne 3-fazowe - Sprawdzenie, regulacja, usunięcie przyczyn nieprawidłowego działania | 112.94 | 169.4 |  |  | 126.5 | 189.75 | 118.14 | 177.21 | -6.6087 | -6.6087 | 4.6042 | 4.6104 | #DIV/0! | -6.6087
| Przekaźniki termiczne 1-fazowe do 100A | [10 empty] | #DIV/0! | #DIV/0! | #DIV/0! | #DIV/0!
191 | Przekaźniki termiczne 1-fazowe do 100A - Sprawdzenie | 27.69 | 41.54 |  |  | 31.02 | 46.53 | 37.62 | 56.43 | 21.2766 | 21.2766 | 35.8613 | 35.845 | #DIV/0! | 21.2766
192 | Przekaźniki termiczne 1-fazowe do 100A - Regulacja | 63.66 | 95.48 |  |  | 71.3 | 106.95 | 75.19 | 112.79 | 5.4558 | 5.4605 | 18.1118 | 18.1295 | #DIV/0! | 5.4605
193 | Przekaźniki termiczne 1-fazowe do 100A - Sprawdzenie, regulacja, usunięcie przyczyn nieprawidłowego działania | 112.94 | 169.4 |  |  | 126.5 | 189.75 | 114.88 | 172.32 | -9.1858 | -9.1858 | 1.7177 | 1.7237 | #DIV/0! | -9.1858
| Przekaźniki termiczne 1-fazowe powyżej 100A | [10 empty] | #DIV/0! | #DIV/0! | #DIV/0! | #DIV/0!
194 | Przekaźniki termiczne 1-fazowe powyżej 100A - Sprawdzenie | 32.92 | 49.4 |  |  | 36.88 | 55.32 | 44.72 | 67.09 | 21.2581 | 21.2762 | 35.8445 | 35.8097 | #DIV/0! | 21.2762
195 | Przekaźniki termiczne 1-fazowe powyżej 100A - Regulacja | 69.81 | 104.72 |  |  | 78.2 | 117.3 | 82.46 | 123.7 | 5.4476 | 5.4561 | 18.1206 | 18.1245 | #DIV/0! | 5.4561
196 | Przekaźniki termiczne 1-fazowe powyżej 100A - Sprawdzenie, regulacja, usunięcie przyczyn nieprawidłowego działania | 112.94 | 169.4 |  |  | 126.5 | 189.75 | 130 | 195 | 2.7668 | 2.7668 | 15.1054 | 15.1122 | #DIV/0! | 2.7668
| Przekaźniki zwarciowe 1-fazowe | [10 empty] | #DIV/0! | #DIV/0! | #DIV/0! | #DIV/0!
197 | Przekaźniki zwarciowe 1-fazowe - Sprawdzenie | 10.3 | 15.45 |  |  | 11.53 | 17.3 | 12.15 | 18.24 | 5.3773 | 5.4335 | 17.9612 | 18.0583 | #DIV/0! | 5.4335
198 | Przekaźniki zwarciowe 1-fazowe - Regulacja | 31.26 | 46.88 |  |  | 35.01 | 52.52 | 30.76 | 46.14 | -12.1394 | -12.1478 | -1.5995 | -1.5785 | #DIV/0! | -12.1478
199 | Przekaźniki zwarciowe 1-fazowe - Sprawdzenie, regulacja, usunięcie przyczyn nieprawidłowego działania | 56.46 | 84.7 |  |  | 63.25 | 94.88 | 55.58 | 83.37 | -12.1265 | -12.1311 | -1.5586 | -1.5702 | #DIV/0! | -12.1311
| Przekaźniki zwarciowe 3 fazowe | [10 empty] | #DIV/0! | #DIV/0! | #DIV/0! | #DIV/0!
200 | Przekaźniki zwarciowe 3 fazowe - Sprawdzenie | 32.61 | 48.91 |  |  | 36.52 | 54.78 | 38.51 | 57.76 | 5.4491 | 5.4399 | 18.0926 | 18.0945 | #DIV/0! | 5.4399
201 | Przekaźniki zwarciowe 3 fazowe - Regulacja | 63.66 | 95.48 |  |  | 71.3 | 106.95 | 62.66 | 93.99 | -12.1178 | -12.1178 | -1.5708 | -1.5605 | #DIV/0! | -12.1178
202 | Przekaźniki zwarciowe 3 fazowe - Sprawdzenie, regulacja, usunięcie przyczyn nieprawidłowego działania | 186.86 | 280.28 |  |  | 209.3 | 313.95 | 183.93 | 275.89 | -12.1214 | -12.1229 | -1.568 | -1.5663 | #DIV/0! | -12.1229
| Zespół wysuwalny wyłącznika lub zespołu transform. do 160A | [10 empty] | #DIV/0! | #DIV/0! | #DIV/0! | #DIV/0!
203 | Zespół wysuwalny wyłącznika lub zespołu transform. do 160A - Sprawdzenie | 69.62 | 104.43 |  |  | 77.98 | 116.97 | 82.23 | 123.34 | 5.4501 | 5.4458 | 18.1126 | 18.1078 | #DIV/0! | 5.4458
204 | Zespół wysuwalny wyłącznika lub zespołu transform. do 160A - Regulacja | 189.85 | 284.78 |  |  | 212.66 | 318.99 | 224.25 | 336.39 | 5.45 | 5.4547 | 18.1196 | 18.1228 | #DIV/0! | 5.4547
205 | Zespół wysuwalny wyłącznika lub zespołu transform. do 160A - Sprawdzenie, regulacja, usunięcie przyczyn nieprawidłowego działania | 311.07 | 466.62 |  |  | 348.45 | 522.68 | 367.44 | 551.17 | 5.4498 | 5.4508 | 18.1213 | 18.1197 | #DIV/0! | 5.4508
| Zespół wysuwalny wyłącznika lub zespołu transform. pow.160A | [10 empty] | #DIV/0! | #DIV/0! | #DIV/0! | #DIV/0!
206 | Zespół wysuwalny wyłącznika lub zespołu transform. pow.160A - Sprawdzenie | 82.28 | 123.41 |  |  | 92.16 | 138.24 | 97.18 | 145.78 | 5.447 | 5.4543 | 18.1089 | 18.1266 | #DIV/0! | 5.4543
207 | Zespół wysuwalny wyłącznika lub zespołu transform. pow.160A - Regulacja | 189.85 | 284.78 |  |  | 212.66 | 318.99 | 186.87 | 280.31 | -12.1273 | -12.1258 | -1.5697 | -1.5696 | #DIV/0! | -12.1258
208 | Zespół wysuwalny wyłącznika lub zespołu transform. pow.160A - Sprawdzenie, regulacja, usunięcie przyczyn nieprawidłowego działania | 413.74 | 620.61 |  |  | 463.45 | 695.18 | 407.26 | 610.89 | -12.1243 | -12.1249 | -1.5662 | -1.5662 | #DIV/0! | -12.1249
| Styczniki próżniowe niskiego napięcia do 200 A | [10 empty] | #DIV/0! | #DIV/0! | #DIV/0! | #DIV/0!
209 | Styczniki próżniowe niskiego napięcia do 200 A - Sprawdzenie | 40.03 | 60.05 |  |  | 44.84 | 67.26 | 47.29 | 70.93 | 5.4639 | 5.4564 | 18.1364 | 18.1182 | #DIV/0! | 5.4564
210 | Styczniki próżniowe niskiego napięcia do 200 A - Regulacja | 185.47 | 278.21 |  |  | 207.76 | 311.64 | 182.56 | 273.85 | -12.1294 | -12.1262 | -1.569 | -1.5672 | #DIV/0! | -12.1262
211 | Styczniki próżniowe niskiego napięcia do 200 A - Sprawdzenie, regulacja, usunięcie przyczyn nieprawidłowego działania | 456.91 | 685.37 |  |  | 511.81 | 767.72 | 449.75 | 674.62 | -12.1256 | -12.1268 | -1.567 | -1.5685 | #DIV/0! | -12.1268
| Styczniki próżniowe niskiego napięcia powyżej 200 A | [10 empty] | #DIV/0! | #DIV/0! | #DIV/0! | #DIV/0!
212 | Styczniki próżniowe niskiego napięcia powyżej 200 A - Sprawdzenie | 48.51 | 72.77 |  |  | 54.34 | 81.51 | 57.3 | 85.95 | 5.4472 | 5.4472 | 18.12 | 18.1119 | #DIV/0! | 5.4472
213 | Styczniki próżniowe niskiego napięcia powyżej 200 A - Regulacja | 215.6 | 323.39 |  |  | 241.5 | 362.25 | 212.22 | 318.34 | -12.1242 | -12.1215 | -1.5677 | -1.5616 | #DIV/0! | -12.1215
214 | Styczniki próżniowe niskiego napięcia powyżej 200 A - Sprawdzenie, regulacja, usunięcie przyczyn nieprawidłowego działania | 482.53 | 723.79 |  |  | 540.5 | 810.75 | 474.97 | 712.45 | -12.124 | -12.1246 | -1.5667 | -1.5668 | #DIV/0! | -12.1246
| Sterowniki do lokomotyw tyrystorowych | [10 empty] | #DIV/0! | #DIV/0! | #DIV/0! | #DIV/0!
215 | Sterowniki do lokomotyw tyrystorowych - Sprawdzenie | 40.69 | 61.04 |  |  | 45.59 | 68.39 | 48.07 | 72.12 | 5.4398 | 5.454 | 18.1371 | 18.152 | #DIV/0! | 5.454
216 | Sterowniki do lokomotyw tyrystorowych - Regulacja | 94.12 | 141.18 |  |  | 105.43 | 158.15 | 111.18 | 166.77 | 5.4539 | 5.4505 | 18.1258 | 18.1258 | #DIV/0! | 5.4505
217 | Sterowniki do lokomotyw tyrystorowych - Sprawdzenie, regulacja, usunięcie przyczyn nieprawidłowego działania | 312.61 | 468.93 |  |  | 350.18 | 525.27 | 369.26 | 553.9 | 5.4486 | 5.4505 | 18.1216 | 18.12 | #DIV/0! | 5.4505
| Wyłącznik mocy z członem zwarciowym i termicznym | [10 empty] | #DIV/0! | #DIV/0! | #DIV/0! | #DIV/0!
218 | Wyłącznik mocy z członem zwarciowym i termicznym - Sprawdzenie | 406.56 | 609.84 |  |  | 455.4 | 683.1 | 480.22 | 720.33 | 5.4502 | 5.4502 | 18.1179 | 18.1179 | #DIV/0! | 5.4502
219 | Wyłącznik mocy z członem zwarciowym i termicznym - Regulacja | 564.67 | 846.99 |  |  | 632.5 | 948.75 | 666.98 | 1000.47 | 5.4514 | 5.4514 | 18.1185 | 18.1206 | #DIV/0! | 5.4514
220 | Wyłącznik mocy z członem zwarciowym i termicznym - Sprawdzenie, regulacja, usunięcie przyczyn nieprawidłowego działania | 770 | 1154.99 |  |  | 862.5 | 1293.75 | 1152.76 | 1729.14 | 33.6533 | 33.6533 | 49.7091 | 49.7104 | #DIV/0! | 33.6533
| KABLE | [10 empty] | #DIV/0! | #DIV/0! | #DIV/0! | #DIV/0!
| Lokalizacja uszkodzeń kabli - powierzchnia | [10 empty] | #DIV/0! | #DIV/0! | #DIV/0! | #DIV/0!
221 | Lokalizacja uszkodzeń kabli - powierzchnia - Indentyfikacja kabla (potwierdzenie miejsca uszkodzenia) | 233.15 | 349.72 |  |  | 261.15 | 391.73 | 534.2 | 801.3 | 104.5568 | 104.5542 | 129.1229 | 129.1262 | #DIV/0! | 104.5542
222 | Lokalizacja uszkodzeń kabli - powierzchnia - Suszenie kabla | 491.84 | 737.76 |  |  | 550.93 | 826.4 | 1161.9 | 1742.86 | 110.8979 | 110.8979 | 136.2354 | 136.2367 | #DIV/0! | 110.8979
223 | Lokalizacja uszkodzeń kabli - powierzchnia - Lokalizacja uszkodzenia kabla o długości do 500m | 214.52 | 321.79 |  |  | 240.29 | 360.44 | 506.78 | 760.17 | 110.9035 | 110.9006 | 136.239 | 136.2317 | #DIV/0! | 110.9006
224 | Lokalizacja uszkodzeń kabli - powierzchnia - Lokalizacja uszkodzenia kabla za każde rozpoczęte dalsze 500 m | 167.86 | 251.79 |  |  | 188.03 | 282.05 | 396.56 | 594.84 | 110.9025 | 110.8988 | 136.2445 | 136.2445 | #DIV/0! | 110.8988
225 | Lokalizacja uszkodzeń kabli - powierzchnia - Trasowanie kabli do 500 m | 186.16 | 279.25 |  |  | 208.53 | 312.8 | 439.78 | 659.67 | 110.8953 | 110.8919 | 136.2376 | 136.2292 | #DIV/0! | 110.8919
226 | Lokalizacja uszkodzeń kabli - powierzchnia - Trasowanie kabli za każde rozpoczęte dalsze 500 m | 67.66 | 101.49 |  |  | 75.79 | 113.69 | 159.84 | 239.76 | 110.8985 | 110.8893 | 136.24 | 136.24 | #DIV/0! | 110.8893
227 | Transport i współpraca wozu pomiarowego | 253.13 | 379.7 |  |  | 283.54 | 425.31 | 597.98 | 896.97 | 110.8979 | 110.8979 | 136.2343 | 136.2312 | #DIV/0! | 110.8979
| Badanie kabli - powierzchnia | [10 empty] | #DIV/0! | #DIV/0! | #DIV/0! | #DIV/0!
228 | Badanie kabli - powierzchnia - Pomiar rezystancji izolacji linii kablowej siłowej nn | 31.19 | 46.78 |  |  | 34.94 | 52.41 | 73.68 | 110.52 | 110.8758 | 110.8758 | 136.2296 | 136.2548 | #DIV/0! | 110.8758
229 | Badanie kabli - powierzchnia - Pomiar rezystancji izolacji kabla, sieci śn | 37.96 | 56.93 |  |  | 42.52 | 63.78 | 89.67 | 134.5 | 110.889 | 110.8812 | 136.2223 | 136.2551 | #DIV/0! | 110.8812
230 | Badanie kabli - powierzchnia - Próba napięciowa kabla do 15 kV | 204.37 | 306.55 |  |  | 228.92 | 343.38 | 482.78 | 724.18 | 110.8946 | 110.8975 | 136.2284 | 136.2355 | #DIV/0! | 110.8975
231 | Badanie kabli - powierzchnia - Pomiar rezystancji żył kabla | 32.9 | 49.36 |  |  | 36.86 | 55.29 | 77.74 | 116.62 | 110.9061 | 110.9242 | 136.2918 | 136.2642 | #DIV/0! | 110.9242
232 | Próba napięciowa powłoki kabla do 10kV dodatkowo przy próbie napięciowej kabla | 46.12 | 69.2 |  |  | 51.67 | 77.51 | 108.98 | 163.47 | 110.9154 | 110.9018 | 136.2966 | 136.2283 | #DIV/0! | 110.9018
233 | Pomiar izolacji linii kablowej siłowej | 13.54 | 20.3 |  |  | 15.16 | 22.74 | 31.97 | 47.95 | 110.8839 | 110.8619 | 136.1152 | 136.2069 | #DIV/0! | 110.8619
234 | Badanie ciągłości linii kablowej sterow.-sygnalizacyjnej , wiązki przewodów o ilości żył do 20 | 28.14 | 42.21 |  |  | 31.52 | 47.28 | 66.47 | 99.7 | 110.882 | 110.8714 | 136.2118 | 136.2 | #DIV/0! | 110.8714
235 | Badanie ciągłości linii kablowej sterow.-sygnalizacyjnej , wiązki przewodów o ilości żył powyżej 20 | 33.74 | 50.6 |  |  | 37.79 | 56.69 | 79.7 | 119.55 | 110.9024 | 110.8838 | 136.2181 | 136.2648 | #DIV/0! | 110.8838
236 | Badanie kabli - pomiar wyładowań niezupełnych oraz określenie współczynnika stratności tg δ | 4429.85 | 6644.77 |  |  | 4962.07 | 7443.11 | 5232.51 | 7848.77 | 5.4501 | 5.4501 | 18.1193 | 18.1195 | #DIV/0! | 5.4501
| Lokalizacja uszkodzeń kabli - dół | [10 empty] | #DIV/0! | #DIV/0! | #DIV/0! | #DIV/0!
237 | Lokalizacja uszkodzeń kabli - dół - Identyfikacja kabla | 211.5 | 317.24 |  |  | 236.9 | 355.35 | 555 | 832.5 | 134.2761 | 134.2761 | 162.4113 | 162.4196 | #DIV/0! | 134.2761
238 | Lokalizacja uszkodzeń kabli - dół - Suszenie kabla | 562.09 | 843.13 |  |  | 629.61 | 944.42 | 1327.85 | 1991.77 | 110.9004 | 110.8988 | 136.2344 | 136.2352 | #DIV/0! | 110.8988
239 | Lokalizacja uszkodzeń kabli - dół - Lokalizacja uszkodzenia kabla o długości do 500m | 257.48 | 386.23 |  |  | 288.42 | 432.63 | 608.28 | 912.42 | 110.9008 | 110.9008 | 136.2436 | 136.2375 | #DIV/0! | 110.9008
240 | Lokalizacja uszkodzeń kabli - dół - Lokalizacja uszkodzenia kabla za każde następne 500 m | 201.43 | 302.15 |  |  | 225.63 | 338.45 | 475.86 | 713.79 | 110.9028 | 110.8997 | 136.2409 | 136.237 | #DIV/0! | 110.8997
241 | Lokalizacja uszkodzeń kabli - dół - Próba napięciowa kabla do 10 kV przy lokalizacji uszkodzenia | 272.62 | 408.95 |  |  | 305.38 | 458.07 | 644.04 | 966.07 | 110.8979 | 110.9001 | 136.2409 | 136.2318 | #DIV/0! | 110.9001
| Lokalizacja uszkodzeń kabli w wyrobiskach ścianowych | [10 empty] | #DIV/0! | #DIV/0! | #DIV/0! | #DIV/0!
242 | Lokalizacja uszkodzeń kabli - Identyfikacja kabla | 222.4 | 333.61 |  |  | 249.09 | 373.64 | 721.5 | 1082.25 | 189.6543 | 189.6505 | 224.4155 | 224.4057 | #DIV/0! | 189.6505
243 | Lokalizacja uszkodzeń kabli - Lokalizacja | 276.89 | 415.34 |  |  | 310.11 | 465.17 | 743.7 | 1115.55 | 139.8181 | 139.8156 | 168.5904 | 168.5872 | #DIV/0! | 139.8156
244 | Lokalizacja uszkodzeń kabli - Próba napięciowa kabla do 10 kV | 281.36 | 422.03 |  |  | 315.12 | 472.68 | 777 | 1165.5 | 146.5727 | 146.5727 | 176.1587 | 176.1652 | #DIV/0! | 146.5727
| Badanie kabli - dół | [10 empty] | #DIV/0! | #DIV/0! | #DIV/0! | #DIV/0!
245 | Badanie kabli - dół - Pomiar rezystancji izolacji linii kablowej siłowej nn | 34.67 | 52.01 |  |  | 38.84 | 58.26 | 81.92 | 122.88 | 110.9166 | 110.9166 | 136.285 | 136.2623 | #DIV/0! | 110.9166
246 | Badanie kabli - dół - Pomiar rezystancji izolacji kabla, sieci śn | 41.48 | 62.22 |  |  | 46.46 | 69.69 | 97.99 | 146.99 | 110.9126 | 110.9198 | 136.2343 | 136.2424 | #DIV/0! | 110.9198
247 | Badanie kabli - dół - Próba napięciowa kabla do 10 kV | 225.9 | 338.86 |  |  | 253.05 | 379.58 | 533.69 | 800.53 | 110.903 | 110.8989 | 136.2506 | 136.2421 | #DIV/0! | 110.8989
248 | Badanie kabli - dół - Pomiar rezystancji żył kabla | 36.44 | 54.66 |  |  | 40.81 | 61.22 | 86.07 | 129.1 | 110.9042 | 110.8788 | 136.1965 | 136.1873 | #DIV/0! | 110.8788
249 | Próba napięciowa powłoki kabla do 10kV dodatkowo przy próbie napięciowej kabla | 56.02 | 84.04 |  |  | 62.76 | 94.14 | 132.36 | 198.53 | 110.8987 | 110.888 | 136.2728 | 136.2327 | #DIV/0! | 110.888
250 | Pomiar izolacji linii kablowej siłowej - Dół | 34.67 | 52.01 |  |  | 38.84 | 58.26 | 81.92 | 122.88 | 110.9166 | 110.9166 | 136.285 | 136.2623 | #DIV/0! | 110.9166
251 | Badanie ciągłości linii kablowej sterow.-sygnalizacyjnej , wiązki przewodów o ilości żył do 20- Dół | 29.02 | 43.54 |  |  | 32.51 | 48.77 | 68.55 | 102.83 | 110.8582 | 110.8468 | 136.2164 | 136.1736 | #DIV/0! | 110.8468
252 | Badanie ciągłości linii kablowej sterow.-sygnalizacyjnej , wiązki przewodów o ilości żył powyżej 20- Dół | 34.81 | 52.23 |  |  | 39 | 58.5 | 82.25 | 123.38 | 110.8974 | 110.906 | 136.2827 | 136.2244 | #DIV/0! | 110.906
| Badanie baterii akumulatorów i prostowników - dół | [10 empty] | #DIV/0! | #DIV/0! | #DIV/0! | #DIV/0!
253 | Badanie baterii akumulatorów i prostowników - Dół - Sprawdzenie poziomu i badanie gęstości elektrolitu w jednym ogniwie | 7.04 | 10.56 |  |  | 7.88 | 11.82 | 8.31 | 12.48 | 5.4569 | 5.5838 | 18.0398 | 18.1818 | #DIV/0! | 5.5838
254 | Badanie baterii akumulatorów i prostowników - Dół - Sprawdzenie i regulacja układu kontroli baterii np. RCB, REZ, Ret, REX | 514.88 | 772.32 |  |  | 576.74 | 865.11 | 608.17 | 912.25 | 5.4496 | 5.449 | 18.1188 | 18.1181 | #DIV/0! | 5.449
255 | Badanie baterii akumulatorów i prostowników - Dół - Przegląd i regulacja prostownika | 286.62 | 429.93 |  |  | 321.06 | 481.59 | 338.56 | 507.85 | 5.4507 | 5.4528 | 18.1216 | 18.1239 | #DIV/0! | 5.4528
256 | Badanie baterii akumulatorów i prostowników - Dół - Sprawdzenie, regulacja, usunięcie przyczyn nieprawidłowego działania prostownika | 1117.06 | 1675.59 |  |  | 1251.27 | 1876.91 | 1319.47 | 1979.21 | 5.4505 | 5.4504 | 18.1199 | 18.1202 | #DIV/0! | 5.4504
257 | Badanie baterii akumulatorów i prostowników - Dół - Przegląd i regulacja prostownika tyrystorowego | 309.14 | 463.71 |  |  | 346.29 | 519.44 | 365.17 | 547.75 | 5.4521 | 5.4501 | 18.1245 | 18.1234 | #DIV/0! | 5.4501
258 | Badanie baterii akumulatorów i prostowników - Dół - Sprawdzenie, regulacja, usunięcie przyczyn nieprawidłowego działania prostownika tyrystorowego | 1117.06 | 1675.59 |  |  | 1251.27 | 1876.91 | 1319.47 | 1979.21 | 5.4505 | 5.4504 | 18.1199 | 18.1202 | #DIV/0! | 5.4504
259 | Badanie baterii akumulatorów i prostowników - Dół - Ocena stanu technicznego baterii akumulatorowej ≤ 12 V | 934.26 | 1401.39 |  |  | 1046.5 | 1569.75 | 1103.54 | 1655.31 | 5.4505 | 5.4505 | 18.1192 | 18.1192 | #DIV/0! | 5.4505
260 | Badanie baterii akumulatorów i prostowników - Dół - Ocena stanu technicznego baterii akumulatorowej ≤ 60 V | 1652.92 | 2479.37 |  |  | 1851.5 | 2777.25 | 1554 | 2331 | -16.0681 | -16.0681 | -5.9846 | -5.9842 | #DIV/0! | -16.0681
261 | Badanie baterii akumulatorów i prostowników - Dół - Ocena stanu technicznego baterii akumulatorowej ≤ 110 V | 1814.77 | 2722.15 |  |  | 2032.52 | 3048.78 | 2143.29 | 3214.94 | 5.4499 | 5.45 | 18.1026 | 18.103 | #DIV/0! | 5.45
262 | Badanie baterii akumulatorów i prostowników - Dół - Ocena stanu technicznego baterii akumulatorowej ≤ 220 V | 2367.65 | 3551.47 |  |  | 2651.72 | 3977.58 | 2796.23 | 4194.36 | 5.4497 | 5.45 | 18.1015 | 18.1021 | #DIV/0! | 5.45
263 | Badanie baterii akumulatorów i prostowników - Dół - Kontrola układu zasilania rozdzielni prądem stałym | 225.86 | 338.8 |  |  | 253 | 379.5 | 266.79 | 400.19 | 5.4506 | 5.4519 | 18.1218 | 18.1198 | #DIV/0! | 5.4519
| Badanie układu sterowania lokomotywy akumulatorowej | [10 empty] | #DIV/0! | #DIV/0! | #DIV/0! | #DIV/0!
264 | Badanie układu sterowania lokomotywy akumulatorowej - Dół - przegląd i regulacja układu energoelektronicznego lokomotywy | 1108.81 | 1663.21 |  |  | 1241.85 | 1862.78 | 1309.53 | 1964.3 | 5.4499 | 5.4499 | 18.1023 | 18.1029 | #DIV/0! | 5.4499
265 | Badanie układu sterowania lokomotywy akumulatorowej - Dół - sprawdzenie, regulacja, diagnostyka przyczyn nieprawidłowego działania układu energoelektronicznego lokomotywy | 2310.01 | 3465.02 |  |  | 2587.17 | 3880.76 | 2728.17 | 4092.26 | 5.45 | 5.45 | 18.1021 | 18.1021 | #DIV/0! | 5.45
266 | Badanie układu sterowania lokomotywy akumulatorowej - Dół - Sprawdzenie, regulacja prędkościomierza lokomotywy | 997.93 | 1496.89 |  |  | 1117.66 | 1676.49 | 1178.58 | 1767.86 | 5.4507 | 5.4501 | 18.1025 | 18.1022 | #DIV/0! | 5.4501
267 | Badanie układu sterowania lokomotywy akumulatorowej - Dół - Sprawdzenie, diagnostyka przyczyn nieprawidłowego działania prędkościomierza lokomotywy | 1297.3 | 1945.96 |  |  | 1452.95 | 2179.43 | 1532.13 | 2298.2 | 5.4496 | 5.4496 | 18.1014 | 18.1011 | #DIV/0! | 5.4496
268 | Badanie urządzenia do kontroli układów hamulcowych lokomotyw górniczych - Sprawdzenie, diagnostyka przyczyn nieprawidłowego działania. | x | x |  |  | x | x | 5971.8 | 8957.7 | x | x | #VALUE! | #VALUE! | #DIV/0! | #VALUE!
| Przeglądy okresowe stacji prostownikowych APSPA, APST - dół | [10 empty] | #DIV/0! | #DIV/0! | #DIV/0! | #DIV/0!
269 | Przegląd stacji APSPA, APST (z badaniem i regulacją wyłącznika szybkiego ) - Dół | 1225.05 | 1837.57 |  |  | 1372.23 | 2058.35 | 1447.02 | 2170.53 | 5.4503 | 5.45 | 18.1193 | 18.1196 | #DIV/0! | 5.45
270 | Próba stacji APSPA lub APST przy zwarciu na końcu linii - Dół | 481.73 | 722.59 |  |  | 539.6 | 809.4 | 1087.8 | 1631.7 | 101.5938 | 101.5938 | 125.8111 | 125.8127 | #DIV/0! | 101.5938
271 | Pomiar rezystancji izolacji sieci górnej dla jednego zasilacza stacji APSPA, APST - Dół | 190.96 | 286.43 |  |  | 213.9 | 320.85 | 225.56 | 338.35 | 5.4511 | 5.4543 | 18.119 | 18.1266 | #DIV/0! | 5.4543
272 | Pomiar rezystancji izolacji przewodu uszyniającego dla jednej stacji APSPA, APST - Dół | 77.04 | 115.56 |  |  | 86.3 | 129.45 | 91.01 | 136.52 | 5.4577 | 5.4616 | 18.1334 | 18.1378 | #DIV/0! | 5.4616
273 | Pomiar rezystancji izolacji transformatora 6kV/250V stacji APSPA, APST - Dół | 156.05 | 234.08 |  |  | 174.8 | 262.2 | 184.33 | 276.49 | 5.4519 | 5.45 | 18.1224 | 18.1177 | #DIV/0! | 5.45
274 | Badanie automatyki SPZ, UPL i blokad stacji APSPa i APST - Dół | 158.99 | 238.48 |  |  | 178.09 | 267.14 | 187.8 | 281.71 | 5.4523 | 5.4541 | 18.1206 | 18.1273 | #DIV/0! | 5.4541
275 | Sprawdzenie i regulacja RZT ( zabezpieczenia różniczkującego sieci trakcyjnej ) - Dół | 164.26 | 246.4 |  |  | 184 | 276 | 194.03 | 291.04 | 5.4511 | 5.4493 | 18.1237 | 18.1169 | #DIV/0! | 5.4493
276 | Nastawienie wyłącznika WSPS zgodnie z WTO - Dół | 279.25 | 418.88 |  |  | 312.8 | 469.2 | 329.85 | 494.77 | 5.4508 | 5.4497 | 18.12 | 18.1174 | #DIV/0! | 5.4497
277 | Próby funkcjonalne układów sterowania, zabezpieczeń, blokad, automatyki i sygnalizacji stacji APSPA, APST - Dół | 261.49 | 392.24 |  |  | 292.91 | 439.37 | 308.87 | 463.3 | 5.4488 | 5.4464 | 18.1192 | 18.1165 | #DIV/0! | 5.4464
278 | Stacja APSP, APST - Sprawdzenie - Dół | 821.32 | 1231.99 |  |  | 920 | 1380 | 970.14 | 1455.21 | 5.45 | 5.45 | 18.1196 | 18.1187 | #DIV/0! | 5.45
279 | Stacja APSP, APST - Sprawdzenie, regulacja, usunięcie przyczyn nieprawidłowego działania - Dół | 1637.71 | 2456.57 |  |  | 1834.47 | 2751.71 | 2331 | 3496.5 | 27.0667 | 27.0664 | 42.3329 | 42.3326 | #DIV/0! | 27.0664
| Wyłączniki prądu stałego | [10 empty] | #DIV/0! | #DIV/0! | #DIV/0! | #DIV/0!
280 | Wyłączniki typu WSPS - Sprawdzenie | 242.48 | 363.72 |  |  | 271.61 | 407.42 | 286.41 | 429.63 | 5.449 | 5.4514 | 18.117 | 18.1211 | #DIV/0! | 5.4514
281 | Wyłączniki typu WSPS - Nastawienie wyłącznika zgodnie z WTO | 279.93 | 419.89 |  |  | 313.56 | 470.34 | 330.65 | 495.97 | 5.4503 | 5.4492 | 18.1188 | 18.119 | #DIV/0! | 5.4492
282 | Wyłączniki typu WSPS - Regulacja i nastawienie | 405.02 | 607.52 |  |  | 453.68 | 680.52 | 478.41 | 717.62 | 5.451 | 5.4517 | 18.1201 | 18.1229 | #DIV/0! | 5.4517
283 | Wyłączniki typu WSPS - Sprawdzenie, regulacja, usunięcie przyczyn nieprawidłowego działania | 581.75 | 872.61 |  |  | 651.64 | 977.46 | 788.55 | 1182.83 | 21.0101 | 21.0106 | 35.5479 | 35.5508 | #DIV/0! | 21.0106
284 | Wyłączniki typu TWZ - Sprawdzenie | 253.15 | 379.71 |  |  | 283.52 | 425.28 | 298.97 | 448.45 | 5.4494 | 5.4482 | 18.0999 | 18.1033 | #DIV/0! | 5.4482
285 | Wyłączniki typu TWZ - Nastawienie wyłącznika zgodnie z WTO | 292.26 | 438.37 |  |  | 327.32 | 490.98 | 345.15 | 517.74 | 5.4473 | 5.4503 | 18.0969 | 18.1057 | #DIV/0! | 5.4503
286 | Wyłączniki typu TWZ - Regulacja i nastawienie | 422.83 | 634.25 |  |  | 473.57 | 710.36 | 499.38 | 749.07 | 5.4501 | 5.4493 | 18.1042 | 18.1033 | #DIV/0! | 5.4493
287 | Wyłączniki typu TWZ - Sprawdzenie, regulacja, usunięcie przyczyn nieprawidłowego działania | 607.34 | 911.01 |  |  | 680.21 | 1020.32 | 803.46 | 1205.19 | 18.1194 | 18.1188 | 32.2916 | 32.2916 | #DIV/0! | 18.1188
| APARATURA POMIAROWA | [10 empty] | #DIV/0! | #DIV/0! | #DIV/0! | #DIV/0!
| Układ elektroniczny m.cz. do 10 tranzystorów lub do 5 układów scalonych | [10 empty] | #DIV/0! | #DIV/0! | #DIV/0! | #DIV/0!
288 | Układ elektroniczny m.cz. do 10 tranzystorów lub do 5 układów scalonych - Sprawdzenie | 168.63 | 252.94 |  |  | 188.89 | 283.34 | 229.06 | 343.59 | 21.2663 | 21.2642 | 35.8359 | 35.8385 | #DIV/0! | 21.2642
289 | Układ elektroniczny m.cz. do 10 tranzystorów lub do 5 układów scalonych - Regulacja | 224.83 | 337.25 |  |  | 251.85 | 377.78 | 305.41 | 458.11 | 21.2666 | 21.2637 | 35.8404 | 35.8369 | #DIV/0! | 21.2637
290 | Układ elektroniczny m.cz. do 10 tranzystorów lub do 5 układów scalonych - Sprawdzenie, regulacja, usunięcie przyczyn nieprawidłowego działania | 507.61 | 761.42 |  |  | 568.59 | 852.89 | 689.51 | 1034.26 | 21.2666 | 21.2653 | 35.8346 | 35.833 | #DIV/0! | 21.2653
291 | Układ elektroniczny m.cz. do 10 tranzystorów lub do 5 układów scalonych - Ocena wstępna, przestudiowanie dokumentacji w przypadku urządzeń nietypowych | 128.3 | 192.43 |  |  | 143.7 | 215.55 | 174.26 | 261.39 | 21.2665 | 21.2665 | 35.8223 | 35.8364 | #DIV/0! | 21.2665
| Układ elektroniczny m.cz. powyżej 10 tranzystorów lub do 10 układów scalonych | [10 empty] | #DIV/0! | #DIV/0! | #DIV/0! | #DIV/0!
292 | Układ elektroniczny m.cz. powyżej 10 tranzystorów lub do 10 układów scalonych - Sprawdzenie | 210.78 | 316.18 |  |  | 236.11 | 354.17 | 286.31 | 429.47 | 21.2613 | 21.261 | 35.8336 | 35.8309 | #DIV/0! | 21.261
293 | Układ elektroniczny m.cz. powyżej 10 tranzystorów lub do 10 układów scalonych - Regulacja | 266.99 | 400.49 |  |  | 299.07 | 448.61 | 362.67 | 544.01 | 21.2659 | 21.2657 | 35.8365 | 35.8361 | #DIV/0! | 21.2657
294 | Układ elektroniczny m.cz. powyżej 10 tranzystorów lub do 10 układów scalonych - Sprawdzenie, regulacja, usunięcie przyczyn nieprawidłowego działania | 826.3 | 1239.46 |  |  | 925.58 | 1388.37 | 1122.42 | 1683.64 | 21.2667 | 21.2674 | 35.8369 | 35.8366 | #DIV/0! | 21.2674
295 | Układ elektroniczny m.cz. powyżej 10 tranzystorów lub do 10 układów scalonych - Ocena wstępna, przestudiowanie dokumentacji w przypadku urządzeń nietypowych | 384.87 | 577.3 |  |  | 431.1 | 646.65 | 522.79 | 784.18 | 21.2688 | 21.2681 | 35.8355 | 35.8358 | #DIV/0! | 21.2681
| Układ elektroniczny m.cz. do 20 układów scalonych | [10 empty] | #DIV/0! | #DIV/0! | #DIV/0! | #DIV/0!
296 | Układ elektroniczny m.cz. do 20 układów scalonych - Sprawdzenie | 281.04 | 421.57 |  |  | 314.81 | 472.22 | 381.76 | 572.65 | 21.2668 | 21.2676 | 35.8383 | 35.8375 | #DIV/0! | 21.2676
297 | Układ elektroniczny m.cz. do 20 układów scalonych - Regulacja | 351.3 | 526.95 |  |  | 393.51 | 590.27 | 477.19 | 715.78 | 21.265 | 21.2632 | 35.8355 | 35.8345 | #DIV/0! | 21.2632
298 | Układ elektroniczny m.cz. do 20 układów scalonych - Sprawdzenie, regulacja, usunięcie przyczyn nieprawidłowego działania | 1054.25 | 1581.38 |  |  | 1180.91 | 1771.37 | 1432.04 | 2148.07 | 21.2658 | 21.266 | 35.835 | 35.8352 | #DIV/0! | 21.266
299 | Układ elektroniczny m.cz. do 20 układów scalonych - Ocena wstępna, przestudiowanie dokumentacji w przypadku urządzeń nietypowych | 498.88 | 748.33 |  |  | 558.82 | 838.23 | 677.67 | 1016.5 | 21.268 | 21.2674 | 35.8383 | 35.8358 | #DIV/0! | 21.2674
| Wskaźniki woltomierzowe | [10 empty] | #DIV/0! | #DIV/0! | #DIV/0! | #DIV/0!
300 | Wskaźniki woltomierzowe - Sprawdzenie | 15.4 | 23.1 |  |  | 17.25 | 25.88 | 18.19 | 27.29 | 5.4493 | 5.4482 | 18.1169 | 18.1385 | #DIV/0! | 5.4482
301 | Wskaźniki woltomierzowe - Regulacja | 61.6 | 92.4 |  |  | 69 | 103.5 | 72.76 | 109.15 | 5.4493 | 5.4589 | 18.1169 | 18.1277 | #DIV/0! | 5.4589
302 | Wskaźniki woltomierzowe - Sprawdzenie, regulacja, usunięcie przyczyn nieprawidłowego działania | 100.43 | 150.64 |  |  | 112.49 | 168.74 | 118.63 | 177.94 | 5.4583 | 5.4522 | 18.1221 | 18.1227 | #DIV/0! | 5.4522
| Zasilacze i przetwornice napięcia | [10 empty] | #DIV/0! | #DIV/0! | #DIV/0! | #DIV/0!
303 | Przetwornica napięcia 250VDC/12VDC - Sprawdzenie | x | x | x | x | x | x | 285.27 | 427.91 | x | x | #VALUE! | #VALUE! | #VALUE! | #VALUE!
304 | Przetwornica napięcia 250VDC/12VDC - Sprawdzenie, regulacja, usunięcie przyczyn nieprawidłowego działania | x | x | x | x | x | x | 1076.7 | 1615.05 | x | x | #VALUE! | #VALUE! | #VALUE! | #VALUE!
305 | Zasilacz impulsowy ZIM - Sprawdzenie | x | x | x | x | x | x | 285.27 | 427.91 | x | x | #VALUE! | #VALUE! | #VALUE! | #VALUE!
306 | Zasilacz impulsowy ZIM Sprawdzenie, regulacja, usunięcie przyczyn nieprawidłowego działania | x | x | x | x | x | x | 2153.4 | 3230.1 | x | x | #VALUE! | #VALUE! | #VALUE! | #VALUE!
| Amperomierze tablicowe | [10 empty] | #DIV/0! | #DIV/0! | #DIV/0! | #DIV/0!
307 | Amperomierze tablicowe - Sprawdzenie | 15.33 | 22.99 |  |  | 17.17 | 25.76 | 18.1 | 27.16 | 5.4164 | 5.4348 | 18.0691 | 18.1383 | #DIV/0! | 5.4348
308 | Amperomierze tablicowe - Regulacja | 49.85 | 74.77 |  |  | 55.83 | 83.75 | 58.87 | 88.31 | 5.4451 | 5.4448 | 18.0943 | 18.1089 | #DIV/0! | 5.4448
309 | Amperomierze tablicowe - Sprawdzenie, regulacja, usunięcie przyczyn nieprawidłowego działania | 125.79 | 188.68 |  |  | 140.9 | 211.35 | 122.1 | 183.15 | -13.3428 | -13.3428 | -2.9335 | -2.9309 | #DIV/0! | -13.3428
| Woltomierze tablicowe | [10 empty] | #DIV/0! | #DIV/0! | #DIV/0! | #DIV/0!
310 | Woltomierze tablicowe - Sprawdzenie | 14.19 | 21.28 |  |  | 15.89 | 23.84 | 16.76 | 25.14 | 5.4751 | 5.453 | 18.1113 | 18.1391 | #DIV/0! | 5.453
311 | Woltomierze tablicowe - Regulacja | 40.7 | 61.07 |  |  | 45.6 | 68.4 | 48.09 | 72.13 | 5.4605 | 5.4532 | 18.1572 | 18.1104 | #DIV/0! | 5.4532
312 | Woltomierze tablicowe - Sprawdzenie, regulacja, usunięcie przyczyn nieprawidłowego działania | 125.79 | 188.68 |  |  | 140.9 | 211.35 | 122.1 | 183.15 | -13.3428 | -13.3428 | -2.9335 | -2.9309 | #DIV/0! | -13.3428
| Amperomierze cęgowe cyfrowe (za jeden zakres) | [10 empty] | #DIV/0! | #DIV/0! | #DIV/0! | #DIV/0!
313 | Amperomierze cęgowe cyfrowe (za jeden zakres) - Sprawdzenie | 27.44 | 41.16 |  |  | 30.74 | 46.11 | 32.41 | 48.62 | 5.4327 | 5.4435 | 18.1122 | 18.1244 | #DIV/0! | 5.4435
314 | Amperomierze cęgowe cyfrowe (za jeden zakres) - Regulacja | 80.08 | 120.12 |  |  | 89.7 | 134.55 | 94.59 | 141.89 | 5.4515 | 5.4552 | 18.1194 | 18.1235 | #DIV/0! | 5.4552
315 | Amperomierze cęgowe cyfrowe (za jeden zakres) - Sprawdzenie, regulacja, usunięcie przyczyn nieprawidłowego działania | 150.17 | 225.26 |  |  | 168.21 | 252.32 | 177.38 | 266.07 | 5.4515 | 5.4494 | 18.1195 | 18.1168 | #DIV/0! | 5.4494
| Amperomierze cęgowe analogowe (za jeden zakres) | [10 empty] | #DIV/0! | #DIV/0! | #DIV/0! | #DIV/0!
316 | Amperomierze cęgowe analogowe (za jeden zakres) - Sprawdzenie | 13.68 | 20.53 |  |  | 15.33 | 23 | 16.16 | 24.24 | 5.4142 | 5.3913 | 18.1287 | 18.0711 | #DIV/0! | 5.3913
317 | Amperomierze cęgowe analogowe (za jeden zakres) - Regulacja | 80.08 | 120.12 |  |  | 89.7 | 134.55 | 94.59 | 141.89 | 5.4515 | 5.4552 | 18.1194 | 18.1235 | #DIV/0! | 5.4552
318 | Amperomierze cęgowe analogowe (za jeden zakres) - Sprawdzenie, regulacja, usunięcie przyczyn nieprawidłowego działania | 184.45 | 276.69 |  |  | 206.62 | 309.93 | 217.88 | 326.83 | 5.4496 | 5.4528 | 18.1242 | 18.1214 | #DIV/0! | 5.4528
| Woltomierze i amperomierze laboratoryjne (za jeden zakres) | [10 empty] | #DIV/0! | #DIV/0! | #DIV/0! | #DIV/0!
319 | Woltomierze i amperomierze laboratoryjne (za jeden zakres) - Sprawdzenie | 13.68 | 20.53 |  |  | 15.33 | 23 | 16.16 | 24.24 | 5.4142 | 5.3913 | 18.1287 | 18.0711 | #DIV/0! | 5.3913
320 | Woltomierze i amperomierze laboratoryjne (za jeden zakres) - Regulacja | 77 | 115.49 |  |  | 86.25 | 129.38 | 90.95 | 136.43 | 5.4493 | 5.4491 | 18.1169 | 18.1314 | #DIV/0! | 5.4491
321 | Woltomierze i amperomierze laboratoryjne (za jeden zakres) - Sprawdzenie, regulacja, usunięcie przyczyn nieprawidłowego działania | 129.88 | 194.82 |  |  | 145.49 | 218.24 | 153.42 | 230.14 | 5.4505 | 5.4527 | 18.1244 | 18.1296 | #DIV/0! | 5.4527
| Wskaźniki napięcia | [10 empty] | #DIV/0! | #DIV/0! | #DIV/0! | #DIV/0!
322 | Wskaźniki napięcia - Sprawdzenie | 12.81 | 19.22 |  |  | 14.35 | 21.53 | 15.13 | 22.7 | 5.4355 | 5.4343 | 18.1109 | 18.1061 | #DIV/0! | 5.4343
323 | Wskaźniki napięcia - Regulacja | 52.51 | 78.77 |  |  | 58.82 | 88.23 | 62.03 | 93.04 | 5.4573 | 5.4517 | 18.1299 | 18.116 | #DIV/0! | 5.4517
324 | Wskaźniki napięcia - Sprawdzenie, regulacja, usunięcie przyczyn nieprawidłowego działania | 163.13 | 244.69 |  |  | 182.72 | 274.08 | 192.67 | 289.01 | 5.4455 | 5.4473 | 18.1083 | 18.1127 | #DIV/0! | 5.4473
| Wskaźniki napięcia z układem kontrolnym do 1000 V | [10 empty] | #DIV/0! | #DIV/0! | #DIV/0! | #DIV/0!
325 | Wskaźniki napięcia z układem kontrolnym do 1000 V - Sprawdzenie | 29.58 | 44.37 |  |  | 33.13 | 49.7 | 40.17 | 60.26 | 21.2496 | 21.2475 | 35.8012 | 35.8125 | #DIV/0! | 21.2475
326 | Wskaźniki napięcia z układem kontrolnym do 1000 V - Regulacja | 44.29 | 66.43 |  |  | 49.61 | 74.42 | 52.31 | 78.48 | 5.4425 | 5.4555 | 18.1079 | 18.1394 | #DIV/0! | 5.4555
327 | Wskaźniki napięcia z układem kontrolnym do 1000 V - Sprawdzenie, regulacja, usunięcie przyczyn nieprawidłowego działania | 117.61 | 176.42 |  |  | 131.74 | 197.61 | 159.75 | 239.63 | 21.2616 | 21.2641 | 35.8303 | 35.8293 | #DIV/0! | 21.2641
328 | Wskaźniki napięcia z układem kontrolnym do 1000 V - Próba napięciowa ICWN, DWN | 113.62 | 170.44 |  |  | 127.27 | 190.91 | 134.21 | 201.32 | 5.453 | 5.4528 | 18.1218 | 18.1178 | #DIV/0! | 5.4528
| Mierniki wielofunkcyjne analogowe (za sprawdzenie jednej funkcji) | [10 empty] | #DIV/0! | #DIV/0! | #DIV/0! | #DIV/0!
329 | Mierniki wielofunkcyjne analogowe (za sprawdzenie jednej funkcji) - Sprawdzenie | 27.5 | 41.26 |  |  | 30.81 | 46.22 | 37.36 | 56.04 | 21.2593 | 21.2462 | 35.8545 | 35.8216 | #DIV/0! | 21.2462
330 | Mierniki wielofunkcyjne analogowe (za sprawdzenie jednej funkcji) - Regulacja | 80.08 | 120.12 |  |  | 89.7 | 134.55 | 108.78 | 163.17 | 21.2709 | 21.2709 | 35.8392 | 35.8392 | #DIV/0! | 21.2709
331 | Mierniki wielofunkcyjne analogowe (za sprawdzenie jednej funkcji) - Sprawdzenie, regulacja, usunięcie przyczyn nieprawidłowego działania | 143.5 | 215.25 |  |  | 160.74 | 241.11 | 148.95 | 223.43 | -7.3348 | -7.3328 | 3.7979 | 3.8002 | #DIV/0! | -7.3328
| Mierniki wielofunkcyjne cyfrowe (za sprawdzenie jednej funkcji) | [10 empty] | #DIV/0! | #DIV/0! | #DIV/0! | #DIV/0!
332 | Mierniki wielofunkcyjne cyfrowe (za sprawdzenie jednej funkcji) - Sprawdzenie | 27.5 | 41.26 |  |  | 30.81 | 46.22 | 32.49 | 48.74 | 5.4528 | 5.4522 | 18.1455 | 18.1289 | #DIV/0! | 5.4522
333 | Mierniki wielofunkcyjne cyfrowe (za sprawdzenie jednej funkcji) - Regulacja | 84.32 | 126.48 |  |  | 94.45 | 141.68 | 99.6 | 149.41 | 5.4526 | 5.456 | 18.1214 | 18.1293 | #DIV/0! | 5.456
334 | Mierniki wielofunkcyjne cyfrowe (za sprawdzenie jednej funkcji) - Sprawdzenie, regulacja, usunięcie przyczyn nieprawidłowego działania | 276.42 | 414.62 |  |  | 309.63 | 464.45 | 272.08 | 408.12 | -12.1274 | -12.1283 | -1.5701 | -1.5677 | #DIV/0! | -12.1283
| Mierniki i wskaźniki wielofunkcyjne budowy przeciwwybuchowej | [10 empty] | #DIV/0! | #DIV/0! | #DIV/0! | #DIV/0!
335 | Mierniki i wskaźniki wielofunkcyjne budowy przeciwwybuchowej np. typu ICWN, IME - Sprawdzenie jednej funkcji (bez próby napięciowej) | 31 | 46.51 |  |  | 34.72 | 52.08 | 36.61 | 54.91 | 5.4435 | 5.4339 | 18.0968 | 18.0606 | #DIV/0! | 5.4339
336 | Mierniki i wskaźniki wielofunkcyjne budowy przeciwwybuchowej np.typu ICWN, IME - Sprawdzenie,regulacja w zakresie jednej funkcji (bez próby napięciowej) | 95.36 | 143.06 |  |  | 106.81 | 160.22 | 112.63 | 168.95 | 5.4489 | 5.4488 | 18.1103 | 18.0973 | #DIV/0! | 5.4488
337 | Mierniki i wskaźniki wielofunkcyjne budowy przeciwwybuchowej np. typu ICWN, IME - Sprawdzenie, regulacja, usunięcie przyczyn nieprawidłowego działania w zakresie jednej funkcji (bez próby napięciowej) | 288.58 | 432.87 |  |  | 323.21 | 484.82 | 340.83 | 511.24 | 5.4516 | 5.4494 | 18.1059 | 18.1047 | #DIV/0! | 5.4494
| Watomierze i mierniki cos φ | [10 empty] | #DIV/0! | #DIV/0! | #DIV/0! | #DIV/0!
338 | Watomierze i mierniki cos φ - Sprawdzenie | 69.46 | 104.19 |  |  | 77.81 | 116.72 | 68.38 | 102.56 | -12.1193 | -12.1316 | -1.5549 | -1.5644 | #DIV/0! | -12.1316
339 | Watomierze i mierniki cos φ - Regulacja | 138.9 | 208.35 |  |  | 155.58 | 233.37 | 136.71 | 205.06 | -12.1288 | -12.131 | -1.5767 | -1.5791 | #DIV/0! | -12.131
340 | Watomierze i mierniki cos φ - Sprawdzenie, regulacja, usunięcie przyczyn nieprawidłowego działania | 261.24 | 391.85 |  |  | 292.62 | 438.93 | 257.13 | 385.7 | -12.1284 | -12.1272 | -1.5733 | -1.5695 | #DIV/0! | -12.1272
| Walizka pomiarowa typu VAM | [10 empty] | #DIV/0! | #DIV/0! | #DIV/0! | #DIV/0!
341 | Walizka pomiarowa typu VAM - Sprawdzenie | 103.94 | 155.9 |  |  | 116.43 | 174.65 | 102.31 | 153.47 | -12.1275 | -12.1271 | -1.5682 | -1.5587 | #DIV/0! | -12.1271
342 | Walizka pomiarowa typu VAM - Regulacja | 175 | 262.49 |  |  | 196.02 | 294.03 | 172.25 | 258.37 | -12.1263 | -12.128 | -1.5714 | -1.5696 | #DIV/0! | -12.128
343 | Walizka pomiarowa typu VAM - Sprawdzenie, regulacja, usunięcie przyczyn nieprawidłowego działania | 348.04 | 522.07 |  |  | 389.86 | 584.79 | 342.59 | 513.89 | -12.1249 | -12.124 | -1.5659 | -1.5668 | #DIV/0! | -12.124
| Przesuwnik fazowy | [10 empty] | #DIV/0! | #DIV/0! | #DIV/0! | #DIV/0!
344 | Przesuwnik fazowy - Sprawdzenie | 349.16 | 523.75 |  |  | 391.12 | 586.68 | 343.69 | 515.54 | -12.1267 | -12.1259 | -1.5666 | -1.5675 | #DIV/0! | -12.1259
345 | Przesuwnik fazowy - Regulacja | 514.37 | 771.55 |  |  | 576.16 | 864.24 | 506.29 | 759.44 | -12.1268 | -12.1263 | -1.5709 | -1.5696 | #DIV/0! | -12.1263
346 | Przesuwnik fazowy - Sprawdzenie, regulacja, usunięcie przyczyn nieprawidłowego działania | 1390.16 | 2085.25 |  |  | 1557.18 | 2335.77 | 1368.36 | 2052.55 | -12.1258 | -12.1253 | -1.5682 | -1.5682 | #DIV/0! | -12.1253
| Transformatory regulacyjne (autotransformatory) | [10 empty] | #DIV/0! | #DIV/0! | #DIV/0! | #DIV/0!
347 | Transformatory regulacyjne (autotransformatory) - Sprawdzenie | 28.83 | 43.26 |  |  | 32.3 | 48.45 | 34.07 | 51.1 | 5.4799 | 5.4696 | 18.1755 | 18.123 | #DIV/0! | 5.4696
348 | Transformatory regulacyjne (autotransformatory) - Regulacja | 122.78 | 184.17 |  |  | 137.53 | 206.3 | 120.85 | 181.27 | -12.1283 | -12.1328 | -1.5719 | -1.5746 | #DIV/0! | -12.1328
349 | Transformatory regulacyjne (autotransformatory) - Sprawdzenie, regulacja, usunięcie przyczyn nieprawidłowego działania | 306.61 | 459.92 |  |  | 343.45 | 515.18 | 301.81 | 452.71 | -12.124 | -12.1259 | -1.5655 | -1.5677 | #DIV/0! | -12.1259
| Mierniki rezystancji izolacji analogowe | [10 empty] | #DIV/0! | #DIV/0! | #DIV/0! | #DIV/0!
350 | Mierniki rezystancji izolacji analogowe - Sprawdzenie | 19.5 | 29.26 |  |  | 21.85 | 32.78 | 27.75 | 41.63 | 27.0023 | 26.9982 | 42.3077 | 42.2761 | #DIV/0! | 26.9982
351 | Mierniki rezystancji izolacji analogowe - Regulacja | 80.08 | 120.12 |  |  | 89.7 | 134.55 | 94.59 | 141.89 | 5.4515 | 5.4552 | 18.1194 | 18.1235 | #DIV/0! | 5.4552
352 | Mierniki rezystancji izolacji analogowe - Sprawdzenie, regulacja, usunięcie przyczyn nieprawidłowego działania | 200.96 | 301.44 |  |  | 225.1 | 337.65 | 237.37 | 356.07 | 5.4509 | 5.4554 | 18.118 | 18.123 | #DIV/0! | 5.4554
| Mierniki rezystancji izolacji cyfrowe | [10 empty] | #DIV/0! | #DIV/0! | #DIV/0! | #DIV/0!
353 | Mierniki rezystancji izolacji cyfrowe - Sprawdzenie | 19.5 | 29.26 |  |  | 21.85 | 32.78 | 27.75 | 41.63 | 27.0023 | 26.9982 | 42.3077 | 42.2761 | #DIV/0! | 26.9982
354 | Mierniki rezystancji izolacji cyfrowe - Regulacja | 80.08 | 120.12 |  |  | 89.7 | 134.55 | 94.59 | 141.89 | 5.4515 | 5.4552 | 18.1194 | 18.1235 | #DIV/0! | 5.4552
355 | Mierniki rezystancji izolacji cyfrowe - Sprawdzenie, regulacja, usunięcie przyczyn nieprawidłowego działania | 242.97 | 364.45 |  |  | 272.16 | 408.24 | 286.99 | 430.49 | 5.449 | 5.4502 | 18.1175 | 18.1205 | #DIV/0! | 5.4502
| Mierniki wielofunkcyjne rezystancji izolacji | [10 empty] | #DIV/0! | #DIV/0! | #DIV/0! | #DIV/0!
356 | Mierniki wielofunkcyjne rezystancji izolacji np. typu MIC (za sprawdzenie jednej funkcji) - Sprawdzenie | 26.35 | 39.53 |  |  | 29.51 | 44.27 | 38.85 | 58.28 | 31.6503 | 31.6467 | 47.4383 | 47.4323 | #DIV/0! | 31.6467
357 | Mierniki wielofunkcyjne rezystancji izolacji np.typu MIC (za sprawdzenie jednej funkcji) - Regulacja | 83.48 | 125.21 |  |  | 93.49 | 140.24 | 98.59 | 147.89 | 5.4551 | 5.4549 | 18.1001 | 18.1136 | #DIV/0! | 5.4549
358 | Mierniki wielofunkcyjne rezystancji izolacji np.typu MIC (za sprawdzenie jednej funkcji) - Sprawdzenie, regulacja, usunięcie przyczyn nieprawidłowego działania | 249.96 | 374.96 |  |  | 279.96 | 419.94 | 339.49 | 509.25 | 21.2638 | 21.2673 | 35.8177 | 35.8145 | #DIV/0! | 21.2673
359 | Wymiana pakietu akumulatorów | 160.7 | 241.04 |  |  | 179.98 | 269.97 | 189.79 | 284.68 | 5.4506 | 5.4488 | 18.1021 | 18.1049 | #DIV/0! | 5.4488
| Mierniki do pomiaru rezystancji uziemienia analogowe | [10 empty] | #DIV/0! | #DIV/0! | #DIV/0! | #DIV/0!
360 | Mierniki do pomiaru rezystancji uziemienia analogowe - Sprawdzenie | 26.72 | 40.07 |  |  | 29.92 | 44.88 | 38.85 | 58.28 | 29.8463 | 29.8574 | 45.3967 | 45.4455 | #DIV/0! | 29.8574
361 | Mierniki do pomiaru rezystancji uziemienia analogowe - Regulacja | 80.08 | 120.12 |  |  | 89.7 | 134.55 | 94.59 | 141.89 | 5.4515 | 5.4552 | 18.1194 | 18.1235 | #DIV/0! | 5.4552
362 | Mierniki do pomiaru rezystancji uziemienia analogowe - Sprawdzenie, regulacja, usunięcie przyczyn nieprawidłowego działania | 171.83 | 257.76 |  |  | 192.48 | 288.72 | 202.97 | 304.46 | 5.4499 | 5.4516 | 18.1226 | 18.1176 | #DIV/0! | 5.4516
| Mierniki do pomiaru rezystancji uziemienia cyfrowe | [10 empty] | #DIV/0! | #DIV/0! | #DIV/0! | #DIV/0!
363 | Mierniki do pomiaru rezystancji uziemienia cyfrowe - Sprawdzenie | 26.72 | 40.07 |  |  | 29.92 | 44.88 | 38.85 | 58.28 | 29.8463 | 29.8574 | 45.3967 | 45.4455 | #DIV/0! | 29.8574
364 | Mierniki do pomiaru rezystancji uziemienia cyfrowe - Regulacja | 80.08 | 120.12 |  |  | 89.7 | 134.55 | 94.59 | 141.89 | 5.4515 | 5.4552 | 18.1194 | 18.1235 | #DIV/0! | 5.4552
365 | Mierniki do pomiaru rezystancji uziemienia cyfrowe - Sprawdzenie, regulacja, usunięcie przyczyn nieprawidłowego działania | 171.83 | 257.76 |  |  | 192.48 | 288.72 | 202.97 | 304.46 | 5.4499 | 5.4516 | 18.1226 | 18.1176 | #DIV/0! | 5.4516
| Mierniki do pomiaru impedancji pętli zwarcia | [10 empty] | #DIV/0! | #DIV/0! | #DIV/0! | #DIV/0!
366 | Mierniki do pomiaru impedancji pętli zwarcia - Sprawdzenie | 26.72 | 40.07 |  |  | 29.92 | 44.88 | 38.85 | 58.28 | 29.8463 | 29.8574 | 45.3967 | 45.4455 | #DIV/0! | 29.8574
367 | Mierniki do pomiaru impedancji pętli zwarcia - Regulacja | 80.08 | 120.12 |  |  | 89.7 | 134.55 | 94.59 | 141.89 | 5.4515 | 5.4552 | 18.1194 | 18.1235 | #DIV/0! | 5.4552
368 | Mierniki do pomiaru impedancji pętli zwarcia - Sprawdzenie, regulacja, usunięcie przyczyn nieprawidłowego działania | 242.97 | 364.45 |  |  | 272.16 | 408.24 | 286.99 | 430.49 | 5.449 | 5.4502 | 18.1175 | 18.1205 | #DIV/0! | 5.4502
| Mierniki instalacji elektrycznych | [10 empty] | #DIV/0! | #DIV/0! | #DIV/0! | #DIV/0!
369 | Mierniki instalacji elektrycznych (za sprawdzenie jednej funkcji) - Sprawdzenie | 30.46 | 45.68 |  |  | 34.12 | 51.18 | 44.4 | 66.6 | 30.129 | 30.129 | 45.7649 | 45.7968 | #DIV/0! | 30.129
370 | Mierniki instalacji elektrycznych (za sprawdzenie jednej funkcji) - Regulacja | 88.69 | 133.04 |  |  | 99.33 | 149 | 104.74 | 157.11 | 5.4465 | 5.443 | 18.0967 | 18.0923 | #DIV/0! | 5.443
371 | Mierniki instalacji elektrycznych (za sprawdzenie jednej funkcji) - Sprawdzenie, regulacja, usunięcie przyczyn nieprawidłowego działania | 153.39 | 230.08 |  |  | 171.79 | 257.69 | 181.15 | 271.73 | 5.4485 | 5.4484 | 18.0977 | 18.1024 | #DIV/0! | 5.4484
| Mierniki iskrobezpieczne rezystancji i prądów błądzących typu OMW | [10 empty] | #DIV/0! | #DIV/0! | #DIV/0! | #DIV/0!
372 | Mierniki iskrobezpieczne rezystancji i prądów błądzących typu OMW - Sprawdzenie | 491.26 | 736.88 |  |  | 550.2 | 825.3 | 444 | 666 | -19.3021 | -19.3021 | -9.6202 | -9.6189 | #DIV/0! | -19.3021
373 | Mierniki iskrobezpieczne rezystancji i prądów błądzących typu OMW - Regulacja | 625.24 | 937.85 |  |  | 700.25 | 1050.38 | 555 | 832.5 | -20.7426 | -20.743 | -11.2341 | -11.2331 | #DIV/0! | -20.743
374 | Mierniki iskrobezpieczne rezystancji i prądów błądzących typu OMW - Sprawdzenie, regulacja, usunięcie przyczyn nieprawidłowego działania | 893.19 | 1339.79 |  |  | 1000.36 | 1500.54 | 1002.48 | 1503.72 | 0.21192 | 0.21192 | 12.2359 | 12.2355 | #DIV/0! | 0.21192
| Kenetrony napięcia stałego i zmiennego do 75 kV | [10 empty] | #DIV/0! | #DIV/0! | #DIV/0! | #DIV/0!
375 | Kenetrony napięcia stałego i zmiennego do 75 kV - Sprawdzenie | 84.19 | 126.28 |  |  | 94.3 | 141.45 | 99.44 | 149.17 | 5.4507 | 5.4578 | 18.1138 | 18.1264 | #DIV/0! | 5.4578
376 | Kenetrony napięcia stałego i zmiennego do 75 kV - Regulacja | 277.46 | 416.19 |  |  | 310.79 | 466.19 | 327.73 | 491.6 | 5.4506 | 5.4506 | 18.1179 | 18.1191 | #DIV/0! | 5.4506
377 | Kenetrony napięcia stałego i zmiennego do 75 kV - Sprawdzenie, regulacja, usunięcie przyczyn nieprawidłowego działania | 565.93 | 848.9 |  |  | 633.93 | 950.9 | 768.74 | 1153.11 | 21.2658 | 21.2651 | 35.8366 | 35.8358 | #DIV/0! | 21.2651
| Kenetrony napięcia stałego i zmiennego do 150 kV | [10 empty] | #DIV/0! | #DIV/0! | #DIV/0! | #DIV/0!
378 | Kenetrony napięcia stałego i zmiennego do 150 kV - Sprawdzenie | 107.18 | 160.78 |  |  | 120.04 | 180.06 | 105.48 | 158.23 | -12.1293 | -12.1237 | -1.5861 | -1.586 | #DIV/0! | -12.1237
379 | Kenetrony napięcia stałego i zmiennego do 150 kV - Regulacja | 353.25 | 529.87 |  |  | 395.63 | 593.45 | 347.65 | 521.48 | -12.1275 | -12.1274 | -1.5853 | -1.5834 | #DIV/0! | -12.1274
380 | Kenetrony napięcia stałego i zmiennego do 150 kV - Sprawdzenie, regulacja, usunięcie przyczyn nieprawidłowego działania | 720.53 | 1080.8 |  |  | 806.98 | 1210.47 | 709.12 | 1063.69 | -12.1267 | -12.1259 | -1.5836 | -1.5831 | #DIV/0! | -12.1259
| Generatory udarowe np. GUA | [10 empty] | #DIV/0! | #DIV/0! | #DIV/0! | #DIV/0!
381 | Generatory udarowe np. GUA - Sprawdzenie | 84.19 | 126.28 |  |  | 94.3 | 141.45 | 111 | 166.5 | 17.7094 | 17.7094 | 31.8446 | 31.8499 | #DIV/0! | 17.7094
382 | Generatory udarowe np. GUA - Regulacja | 277.46 | 416.19 |  |  | 310.79 | 466.19 | 377.4 | 566.1 | 21.4325 | 21.4312 | 36.0196 | 36.0196 | #DIV/0! | 21.4312
383 | Generatory udarowe np. GUA - Sprawdzenie, regulacja, usunięcie przyczyn nieprawidłowego działania | 565.93 | 848.9 |  |  | 633.93 | 950.9 | 1258.55 | 1887.83 | 98.5314 | 98.5309 | 122.3862 | 122.3854 | #DIV/0! | 98.5309
| Mostki techniczne Wheatstone'a, Thompsona | [10 empty] | #DIV/0! | #DIV/0! | #DIV/0! | #DIV/0!
384 | Mostki techniczne Wheatstone'a, Thompsona - Sprawdzenie | 23.95 | 35.93 |  |  | 26.83 | 40.25 | 38.85 | 58.28 | 44.8006 | 44.795 | 62.2129 | 62.2043 | #DIV/0! | 44.795
385 | Mostki techniczne Wheatstone'a, Thompsona - Regulacja | 80.08 | 120.12 |  |  | 89.7 | 134.55 | 94.59 | 141.89 | 5.4515 | 5.4552 | 18.1194 | 18.1235 | #DIV/0! | 5.4552
386 | Mostki techniczne Wheatstone'a, Thompsona - Sprawdzenie, regulacja, usunięcie przyczyn nieprawidłowego działania | 142.72 | 214.09 |  |  | 159.87 | 239.81 | 168.59 | 252.88 | 5.4544 | 5.4501 | 18.1264 | 18.1185 | #DIV/0! | 5.4501
| Opornice dekadowe techniczne wielozakresowe | [10 empty] | #DIV/0! | #DIV/0! | #DIV/0! | #DIV/0!
387 | Opornice dekadowe techniczne wielozakresowe - Sprawdzenie | 26.66 | 40 |  |  | 29.87 | 44.81 | 38.85 | 58.28 | 30.0636 | 30.0603 | 45.7239 | 45.7 | #DIV/0! | 30.0603
388 | Opornice dekadowe techniczne wielozakresowe - Regulacja | 58.95 | 88.42 |  |  | 66.03 | 99.05 | 69.63 | 104.45 | 5.4521 | 5.4518 | 18.117 | 18.1294 | #DIV/0! | 5.4518
389 | Opornice dekadowe techniczne wielozakresowe - Sprawdzenie, regulacja, usunięcie przyczyn nieprawidłowego działania | 125.01 | 187.53 |  |  | 140.04 | 210.06 | 147.67 | 221.51 | 5.4484 | 5.4508 | 18.1265 | 18.1198 | #DIV/0! | 5.4508
| Kondensatory dekadowe | [10 empty] | #DIV/0! | #DIV/0! | #DIV/0! | #DIV/0!
390 | Kondensatory dekadowe - Sprawdzenie | 83.4 | 125.1 |  |  | 93.41 | 140.12 | 82.08 | 123.13 | -12.1293 | -12.1253 | -1.5827 | -1.5747 | #DIV/0! | -12.1253
391 | Kondensatory dekadowe - Regulacja | 165.32 | 247.98 |  |  | 185.18 | 277.77 | 162.73 | 244.09 | -12.1233 | -12.1251 | -1.5667 | -1.5687 | #DIV/0! | -12.1251
392 | Kondensatory dekadowe - Sprawdzenie, regulacja, usunięcie przyczyn nieprawidłowego działania | 361.38 | 542.07 |  |  | 404.8 | 607.2 | 355.71 | 533.57 | -12.127 | -12.1262 | -1.569 | -1.5681 | #DIV/0! | -12.1262
| Przekładniki prądowe labor. wielozakresowe | [10 empty] | #DIV/0! | #DIV/0! | #DIV/0! | #DIV/0!
393 | Przekładniki prądowe labor. wielozakresowe - Sprawdzenie | 46.2 | 69.3 |  |  | 51.75 | 77.63 | 54.57 | 81.85 | 5.4493 | 5.436 | 18.1169 | 18.1097 | #DIV/0! | 5.436
| Mierniki czasu | [10 empty] | #DIV/0! | #DIV/0! | #DIV/0! | #DIV/0!
394 | Mierniki czasu - Sprawdzenie | 50.24 | 75.37 |  |  | 56.28 | 84.42 | 68.25 | 102.39 | 21.2687 | 21.2864 | 35.8479 | 35.8498 | #DIV/0! | 21.2864
395 | Mierniki czasu - Regulacja | 76.2 | 114.3 |  |  | 85.35 | 128.03 | 103.5 | 155.24 | 21.2654 | 21.2528 | 35.8268 | 35.818 | #DIV/0! | 21.2528
396 | Mierniki czasu - Sprawdzenie, regulacja, usunięcie przyczyn nieprawidłowego działania | 143.73 | 215.6 |  |  | 161 | 241.5 | 173.24 | 259.86 | 7.6025 | 7.6025 | 20.5316 | 20.5288 | #DIV/0! | 7.6025
| Wielopunktowa stacyjka pomiaru temperatury | [10 empty] | #DIV/0! | #DIV/0! | #DIV/0! | #DIV/0!
397 | Wielopunktowa stacyjka pomiaru temperatury - Sprawdzenie | 110.21 | 165.32 |  |  | 123.45 | 185.18 | 149.71 | 224.56 | 21.2718 | 21.2658 | 35.8407 | 35.8335 | #DIV/0! | 21.2658
398 | Wielopunktowa stacyjka pomiaru temperatury - Regulacja | 126.74 | 190.12 |  |  | 141.97 | 212.96 | 172.16 | 258.24 | 21.2651 | 21.2622 | 35.8371 | 35.83 | #DIV/0! | 21.2622
399 | Wielopunktowa stacyjka pomiaru temperatury - Sprawdzenie, regulacja, usunięcie przyczyn nieprawidłowego działania | 570.06 | 855.09 |  |  | 638.55 | 957.83 | 1081.14 | 1621.71 | 69.3117 | 69.3108 | 89.6537 | 89.6537 | #DIV/0! | 69.3108
| Elektroniczne mierniki temperatury | [10 empty] | #DIV/0! | #DIV/0! | #DIV/0! | #DIV/0!
400 | Elektroniczne mierniki temperatury - Sprawdzenie | 92.4 | 138.6 |  |  | 103.5 | 155.25 | 125.51 | 188.27 | 21.2657 | 21.2689 | 35.8333 | 35.8369 | #DIV/0! | 21.2689
401 | Elektroniczne mierniki temperatury - Regulacja | 166.99 | 250.48 |  |  | 187.05 | 280.58 | 226.83 | 340.25 | 21.267 | 21.2667 | 35.8345 | 35.8392 | #DIV/0! | 21.2667
402 | Elektroniczne mierniki temperatury - Sprawdzenie, regulacja, usunięcie przyczyn nieprawidłowego działania | 289.42 | 434.15 |  |  | 324.2 | 486.3 | 393.14 | 589.71 | 21.2647 | 21.2647 | 35.8372 | 35.8309 | #DIV/0! | 21.2647
| Termometry | [10 empty] | #DIV/0! | #DIV/0! | #DIV/0! | #DIV/0!
403 | Termometry - Sprawdzenie | 136.09 | 204.13 |  |  | 152.43 | 228.65 | 160.74 | 241.11 | 5.4517 | 5.4494 | 18.113 | 18.1159 | #DIV/0! | 5.4494
404 | Termometry - Sprawdzenie, regulacja, usunięcie przyczyn nieprawidłowego działania | 207.36 | 311.04 |  |  | 232.28 | 348.42 | 244.94 | 367.42 | 5.4503 | 5.4532 | 18.1231 | 18.1263 | #DIV/0! | 5.4532
| Termometry oporowe | [10 empty] | #DIV/0! | #DIV/0! | #DIV/0! | #DIV/0!
405 | Termometry oporowe - Sprawdzenie | 70.92 | 106.38 |  |  | 79.44 | 119.16 | 96.34 | 144.51 | 21.2739 | 21.2739 | 35.8432 | 35.8432 | #DIV/0! | 21.2739
406 | Termometry oporowe - Sprawdzenie, regulacja, usunięcie przyczyn nieprawidłowego działania | 287.67 | 431.5 |  |  | 322.23 | 483.35 | 339.79 | 509.69 | 5.4495 | 5.4495 | 18.118 | 18.1205 | #DIV/0! | 5.4495
407 | Termometry oporowe - Sprawdzenie przetwornika | 287.67 | 431.5 |  |  | 322.23 | 483.35 | 339.79 | 509.69 | 5.4495 | 5.4495 | 18.118 | 18.1205 | #DIV/0! | 5.4495
| Wskaźniki temperatury kapilarne | [10 empty] | #DIV/0! | #DIV/0! | #DIV/0! | #DIV/0!
408 | Wskaźniki temperatury kapilarne - Sprawdzenie | 92.65 | 138.97 |  |  | 103.78 | 155.67 | 109.43 | 164.16 | 5.4442 | 5.4538 | 18.1112 | 18.1262 | #DIV/0! | 5.4538
409 | Wskaźniki temperatury kapilarne - Sprawdzenie, regulacja, usunięcie przyczyn nieprawidłowego działania | 316.43 | 474.64 |  |  | 354.44 | 531.66 | 311.47 | 467.2 | -12.1233 | -12.1243 | -1.5675 | -1.5675 | #DIV/0! | -12.1243
| Czujniki temperatury CTm | [10 empty] | #DIV/0! | #DIV/0! | #DIV/0! | #DIV/0!
410 | Czujniki temperatury CTm - Sprawdzenie temperatury zadziałania CTm | 19.95 | 29.92 |  |  | 22.34 | 33.51 | 42.18 | 63.27 | 88.8093 | 88.8093 | 111.4286 | 111.4639 | #DIV/0! | 88.8093
| Prestostaty | [10 empty] | #DIV/0! | #DIV/0! | #DIV/0! | #DIV/0!
411 | Prestostaty - Sprawdzenie | 61.8 | 92.7 |  |  | 69.22 | 103.83 | 83.94 | 125.91 | 21.2655 | 21.2655 | 35.8252 | 35.8252 | #DIV/0! | 21.2655
412 | Prestostaty - Sprawdzenie, regulacja, usunięcie przyczyn nieprawidłowego działania | 121.85 | 182.77 |  |  | 136.48 | 204.72 | 119.94 | 179.91 | -12.119 | -12.119 | -1.5675 | -1.5648 | #DIV/0! | -12.119
| Manometry lub wakuometry | [10 empty] | #DIV/0! | #DIV/0! | #DIV/0! | #DIV/0!
413 | Manometry lub wakuometry - Sprawdzenie | 56.39 | 84.59 |  |  | 63.17 | 94.76 | 66.61 | 99.92 | 5.4456 | 5.4453 | 18.1238 | 18.1227 | #DIV/0! | 5.4453
414 | Manometry lub wakuometry - Sprawdzenie, regulacja, usunięcie przyczyn nieprawidłowego działania | 82.58 | 123.87 |  |  | 92.51 | 138.77 | 97.55 | 146.32 | 5.4481 | 5.4407 | 18.1279 | 18.1238 | #DIV/0! | 5.4407
| Przetwornik pomiarowy ciśnienia lub różnicy ciśnień | [10 empty] | #DIV/0! | #DIV/0! | #DIV/0! | #DIV/0!
415 | Przetwornik pomiarowy ciśnienia lub różnicy ciśnień - Sprawdzenie | 199.94 | 299.92 |  |  | 223.96 | 335.94 | 236.16 | 354.25 | 5.4474 | 5.4504 | 18.1154 | 18.1148 | #DIV/0! | 5.4504
416 | Przetwornik pomiarowy ciśnienia lub różnicy ciśnień - Sprawdzenie, regulacja, usunięcie przyczyn nieprawidłowego działania | 350.36 | 525.53 |  |  | 392.45 | 588.68 | 413.84 | 620.77 | 5.4504 | 5.4512 | 18.1185 | 18.1227 | #DIV/0! | 5.4512
| Rejestrator wielkości elektrycznych lub nieelektrycznych | [10 empty] | #DIV/0! | #DIV/0! | #DIV/0! | #DIV/0!
417 | Rejestrator wielkości elektrycznych lub nieelektrycznych - Sprawdzenie | 97.4 | 146.1 |  |  | 109.1 | 163.65 | 132.3 | 198.46 | 21.2649 | 21.271 | 35.8316 | 35.8385 | #DIV/0! | 21.271
418 | Rejestrator wielkości elektrycznych lub nieelektrycznych - Sprawdzenie, regulacja, usunięcie przyczyn nieprawidłowego działania | 388.08 | 582.11 |  |  | 434.7 | 652.05 | 458.4 | 687.6 | 5.452 | 5.452 | 18.12 | 18.122 | #DIV/0! | 5.452
| Mostki pomiarowe | [10 empty] | #DIV/0! | #DIV/0! | #DIV/0! | #DIV/0!
419 | Mostki pomiarowe - Sprawdzenie elektronicznego mostka RLC | 92.4 | 138.6 |  |  | 103.5 | 155.25 | 109.15 | 163.73 | 5.4589 | 5.4622 | 18.1277 | 18.1313 | #DIV/0! | 5.4622
| Przesuwniki fazowe | [10 empty] | #DIV/0! | #DIV/0! | #DIV/0! | #DIV/0!
420 | Przesuwniki fazowe - Sprawdzenie i regulacja przesuwnika fazowego | 862.39 | 1293.58 |  |  | 966 | 1449 | 849.98 | 1274.98 | -12.0104 | -12.0097 | -1.439 | -1.4379 | #DIV/0! | -12.0097
| Luksomierze | [10 empty] | #DIV/0! | #DIV/0! | #DIV/0! | #DIV/0!
421 | Sprwadzenie i regulacja luksomierza - za jeden punkt zakresu | 412.79 | 619.19 |  |  | 462.38 | 693.57 | 487.58 | 731.37 | 5.4501 | 5.4501 | 18.1182 | 18.1172 | #DIV/0! | 5.4501
| Analizatory sieci | [10 empty] | #DIV/0! | #DIV/0! | #DIV/0! | #DIV/0!
422 | Analizatory sieci - Sprawdzenie | 464.46 | 696.68 |  |  | 520.19 | 780.29 | 548.54 | 822.81 | 5.4499 | 5.4493 | 18.1027 | 18.1044 | #DIV/0! | 5.4493
| Przełącznik obwodów hydraulicznych, pneumatycznych lub elektrycznych | [10 empty] | #DIV/0! | #DIV/0! | #DIV/0! | #DIV/0!
423 | Przełącznik obwodów hydraulicznych, pneumatycznych lub elektrycznych - Sprawdzenie | 66.93 | 100.4 |  |  | 74.97 | 112.46 | 90.91 | 136.36 | 21.2618 | 21.252 | 35.8285 | 35.8167 | #DIV/0! | 21.252
424 | Przełącznik obwodów hydraulicznych, pneumatycznych lub elektrycznych - Sprawdzenie, regulacja, usunięcie przyczyn nieprawidłowego działania | 179.63 | 269.46 |  |  | 201.22 | 301.83 | 212.19 | 318.28 | 5.4517 | 5.4501 | 18.1261 | 18.1177 | #DIV/0! | 5.4501
| Elektryczne obwody pomiarowe i sygnalizacyjne z dopasowaniem rezystancji obwodu | [10 empty] | #DIV/0! | #DIV/0! | #DIV/0! | #DIV/0!
425 | Sprawdzenie elektrycznego obwodu pomiarowego i sygnalizacyjnego z dopasowaniem rezystancji obwodu | 137.67 | 206.51 |  |  | 154.22 | 231.33 | 162.63 | 243.94 | 5.4532 | 5.4511 | 18.1303 | 18.125 | #DIV/0! | 5.4511
426 | Regulacja elektrycznego obwodu pomiarowego i sygnalizacyjnego z dopasowaniem rezystancji obwodu | 221.36 | 332.04 |  |  | 247.95 | 371.93 | 261.46 | 392.2 | 5.4487 | 5.45 | 18.1153 | 18.1183 | #DIV/0! | 5.45
| Liczniki elektroniczne | [10 empty] | #DIV/0! | #DIV/0! | #DIV/0! | #DIV/0!
427 | Licznik elektroniczny - Sprawdzenie | 137.67 | 206.51 |  |  | 154.22 | 231.33 | 162.63 | 243.94 | 5.4532 | 5.4511 | 18.1303 | 18.125 | #DIV/0! | 5.4511
428 | Licznik elektroniczny - Sprawdzenie, regulacja, usunięcie przyczyn nieprawidłowego działania | 328.14 | 492.21 |  |  | 367.56 | 551.34 | 426.16 | 639.24 | 15.943 | 15.943 | 29.8714 | 29.8714 | #DIV/0! | 15.943
429 | Licznik elektroniczny - Regulacja | 221.36 | 332.04 |  |  | 247.95 | 371.93 | 261.46 | 392.2 | 5.4487 | 5.45 | 18.1153 | 18.1183 | #DIV/0! | 5.45
| Badanie środków ochrony przeciwporażeniowej i urządzeń elektrycznych - dół | [10 empty] | #DIV/0! | #DIV/0! | #DIV/0! | #DIV/0!
430 | Pomiar rezystancji pojedynczego uziomu- Dół | 32.05 | 48.07 |  |  | 35.9 | 53.85 | 37.86 | 56.8 | 5.4596 | 5.4782 | 18.1279 | 18.161 | #DIV/0! | 5.4782
431 | Za każdy następny uziom- Dół | 13.36 | 20.04 |  |  | 14.96 | 22.44 | 15.77 | 23.67 | 5.4144 | 5.4813 | 18.0389 | 18.1138 | #DIV/0! | 5.4813
432 | Kontrola podłączenia i ciągłości przewodu ochronnego do urządzenia elektrycznego np. silnika , oprawy oświetleniowej, skrzynki rozdzielczej itp.- Dół | 16.33 | 24.48 |  |  | 18.29 | 27.44 | 19.29 | 28.94 | 5.4675 | 5.4665 | 18.1261 | 18.219 | #DIV/0! | 5.4665
433 | Za każdy następny przewód ochronny- Dół | 7.18 | 10.78 |  |  | 8.05 | 12.08 | 8.49 | 12.74 | 5.4658 | 5.4636 | 18.2451 | 18.1818 | #DIV/0! | 5.4636
434 | Badanie uziomu centralnego- Dół | 548.22 | 822.34 |  |  | 614.09 | 921.14 | 647.56 | 971.35 | 5.4503 | 5.4509 | 18.1205 | 18.1202 | #DIV/0! | 5.4509
435 | Pomiar rezystancji izolacji obwodu- Dół | 12.23 | 18.35 |  |  | 13.7 | 20.55 | 14.45 | 21.68 | 5.4745 | 5.4988 | 18.1521 | 18.1471 | #DIV/0! | 5.4988
436 | Pomiar rezystancji izolacji obwodu na wysokości powyżej 2,5m- Dół | 24.3 | 36.46 |  |  | 27.22 | 40.83 | 28.7 | 43.06 | 5.4372 | 5.4617 | 18.107 | 18.102 | #DIV/0! | 5.4617
437 | Sprawdzenie ciągłości przewodu ochronnego - Dół | 18.18 | 27.28 |  |  | 20.37 | 30.56 | 21.48 | 32.22 | 5.4492 | 5.4319 | 18.1518 | 18.1085 | #DIV/0! | 5.4319
438 | Pomiar impedancji pętli zwarcia w sieci niskiego napięcia- Dół | 46.2 | 69.3 |  |  | 51.75 | 77.63 | 54.57 | 81.85 | 5.4493 | 5.436 | 18.1169 | 18.1097 | #DIV/0! | 5.436
439 | Badanie skuteczności ochrony przeciwporażeniowej sterowania pomp - Dół | 564.67 | 846.99 |  |  | 632.5 | 948.75 | 666.98 | 1000.47 | 5.4514 | 5.4514 | 18.1185 | 18.1206 | #DIV/0! | 5.4514
440 | Pomiary rezystancji izolacji, uziemień roboczych oraz skuteczności ochrony przeciwporażeniowej suwnicy, podnośnika z protokołem | 510.23 | 765.36 |  |  | 571.45 | 857.17 | 602.6 | 903.9 | 5.451 | 5.4517 | 18.1036 | 18.1013 | #DIV/0! | 5.4517
| BADANIA I POMIARY SPECJALISTYCZNE | [10 empty] | #DIV/0! | #DIV/0! | #DIV/0! | #DIV/0!
| Bezdotykowy pomiar temperatury | [10 empty] | #DIV/0! | #DIV/0! | #DIV/0! | #DIV/0!
441 | Bezdotykowy pomiar temperatury pirometrem - do 100 punktów | 416.45 | 624.68 |  |  | 466.49 | 699.74 | 491.92 | 737.88 | 5.4513 | 5.4506 | 18.1222 | 18.1213 | #DIV/0! | 5.4506
442 | Bezdotykowy pomiar temperatury pirometrem - za każde następne rozpoczęte 100 punktów | 250 | 375.01 |  |  | 280.04 | 420.06 | 295.3 | 442.96 | 5.4492 | 5.4516 | 18.12 | 18.1195 | #DIV/0! | 5.4516
443 | Bezdotykowy pomiar temperatury kamerą termowizyjną pola WN | 266.12 | 399.18 |  |  | 298.09 | 447.14 | 314.34 | 471.52 | 5.4514 | 5.4524 | 18.1196 | 18.1222 | #DIV/0! | 5.4524
444 | Bezdotykowy pomiar temperatury kamerą termowizyjną pola SN | 168.09 | 252.13 |  |  | 188.28 | 282.42 | 198.55 | 297.82 | 5.4546 | 5.4529 | 18.1212 | 18.1216 | #DIV/0! | 5.4529
445 | Bezdotykowy pomiar temperatury kamerą termowizyjną pola nn | 140.08 | 210.11 |  |  | 156.91 | 235.37 | 165.46 | 248.18 | 5.449 | 5.4425 | 18.1182 | 18.1191 | #DIV/0! | 5.4425
446 | Bezdotykowy pomiar temperatury kamerą termowizyjną urządzenia elektrycznego | 280.13 | 420.2 |  |  | 313.79 | 470.69 | 330.89 | 496.34 | 5.4495 | 5.4494 | 18.1202 | 18.1199 | #DIV/0! | 5.4494
447 | Opracowanie wyników pomiarów (jednej z pozycji 463 - 468) | 280.13 | 420.2 |  |  | 313.79 | 470.69 | 330.89 | 496.34 | 5.4495 | 5.4494 | 18.1202 | 18.1199 | #DIV/0! | 5.4494
448 | Badania termograficzne - Badanie rozdzielni napowietrznej WN do 3 pól | 4137.42 | 6206.13 |  |  | 4634.5 | 6951.75 | 4887.09 | 7330.63 | 5.4502 | 5.4501 | 18.1193 | 18.1192 | #DIV/0! | 5.4501
449 | Badania termograficzne - Badanie rozdzielni napowietrznej WN od 3 do 5 pól | 4964.9 | 7447.36 |  |  | 5561.4 | 8342.1 | 5864.5 | 8796.75 | 5.4501 | 5.4501 | 18.1192 | 18.119 | #DIV/0! | 5.4501
450 | Badania termograficzne - Badanie rozdzielni napowietrznej WN powyżej 5 pól | 5957.68 | 8936.51 |  |  | 6673.45 | 10010.18 | 7037.16 | 10555.73 | 5.4501 | 5.45 | 18.1191 | 18.1192 | #DIV/0! | 5.45
451 | Badania termograficzne - Badanie rozdzielni wnętrzowej SN do 10 pól | 3757.56 | 5636.34 |  |  | 4209 | 6313.5 | 4438.39 | 6657.59 | 5.45 | 5.4501 | 18.1189 | 18.119 | #DIV/0! | 5.4501
452 | Badania termograficzne - Badanie rozdzielni wnętrzowej SN do 25 pól | 4509.07 | 6763.6 |  |  | 5050.8 | 7576.2 | 5326.07 | 7989.1 | 5.45 | 5.45 | 18.119 | 18.119 | #DIV/0! | 5.45
453 | Badania termograficzne - Badanie rozdzielni wnętrzowej SN powyżej 25 pól | 5411.49 | 8117.25 |  |  | 6061.65 | 9092.48 | 6392.01 | 9588.02 | 5.45 | 5.45 | 18.1192 | 18.1191 | #DIV/0! | 5.45
| Rejestracja długookresowa z wykorzystaniem rejestratorów mikroprocesorowych i komputerów | [10 empty] | #DIV/0! | #DIV/0! | #DIV/0! | #DIV/0!
454 | Przygotowanie układu pomiarowego do rejestracji jednej wielkości fizycznej lub elektrycznej | 1110.33 | 1665.49 |  |  | 1243.73 | 1865.6 | 1311.51 | 1967.26 | 5.4497 | 5.4492 | 18.1189 | 18.119 | #DIV/0! | 5.4492
455 | Przygotowanie układu pomiarowego do rejestracji 2 - 4 wielkości fizycznych lub elektrycznych | 2359.68 | 3539.52 |  |  | 2643.18 | 3964.77 | 2787.23 | 4180.85 | 5.4499 | 5.45 | 18.119 | 18.1191 | #DIV/0! | 5.45
456 | Rejestracje przebiegów do 1 godziny | 1110.33 | 1665.49 |  |  | 1243.73 | 1865.6 | 1311.51 | 1967.26 | 5.4497 | 5.4492 | 18.1189 | 18.119 | #DIV/0! | 5.4492
457 | Rejestracje przebiegów - za każdą następną godzinę. | 277.44 | 416.15 |  |  | 310.76 | 466.14 | 327.69 | 491.54 | 5.4479 | 5.449 | 18.112 | 18.1161 | #DIV/0! | 5.449
458 | Opracowanie wyników rejestracji o czasie trwania do 1 godz. | 416.45 | 624.68 |  |  | 466.49 | 699.74 | 491.92 | 737.88 | 5.4513 | 5.4506 | 18.1222 | 18.1213 | #DIV/0! | 5.4506
459 | Opracowanie wyników rejestracji za każdą następną godzinę pomiarów | 139.02 | 208.54 |  |  | 155.72 | 233.58 | 164.2 | 246.31 | 5.4457 | 5.45 | 18.1125 | 18.1116 | #DIV/0! | 5.45
| Rejestracja przebiegów elektrycznych i nieelektrycznych oscyloskopem cyfrowym | [10 empty] | #DIV/0! | #DIV/0! | #DIV/0! | #DIV/0!
460 | Przygotowanie układu pomiarowego | 323.4 | 485.11 |  |  | 362.21 | 543.32 | 381.95 | 572.93 | 5.4499 | 5.4498 | 18.1045 | 18.1031 | #DIV/0! | 5.4498
461 | Wykonanie rejestracji dla jednego obiektu | 693.01 | 1039.51 |  |  | 776.16 | 1164.24 | 818.46 | 1227.69 | 5.4499 | 5.4499 | 18.1022 | 18.1028 | #DIV/0! | 5.4499
462 | Opracowanie oscylogramu | 323.4 | 485.11 |  |  | 362.21 | 543.32 | 381.95 | 572.93 | 5.4499 | 5.4498 | 18.1045 | 18.1031 | #DIV/0! | 5.4498
| Pomiar prądu doziemnego sieci do 6 kV metodą pośrednią | [10 empty] | #DIV/0! | #DIV/0! | #DIV/0! | #DIV/0!
463 | Pomiar prądu doziemnego sieci do 6 kV metodą pośrednią - Przygotowanie układu do pomiaru prądu doziemnego sieci, analiza warunków pomiaru | 3897.18 | 5845.78 |  |  | 4365.4 | 6548.1 | 4603.31 | 6904.98 | 5.4499 | 5.4501 | 18.119 | 18.1191 | #DIV/0! | 5.4501
464 | Pomiar prądu doziemnego sieci do 6 kV metodą pośrednią - Pomiar prądu doziemnego sieci (do 3 pomiarów) | 1583.11 | 2374.65 |  |  | 1773.3 | 2659.95 | 1869.95 | 2804.93 | 5.4503 | 5.4505 | 18.1188 | 18.1197 | #DIV/0! | 5.4505
465 | Pomiar prądu doziemnego sieci do 6 kV metodą pośrednią - Każdy następny pomiar | 406.56 | 609.84 |  |  | 455.4 | 683.1 | 480.22 | 720.33 | 5.4502 | 5.4502 | 18.1179 | 18.1179 | #DIV/0! | 5.4502
| Pomiar prądu doziemnego sieci do 6kV metodą bezpośrednią | [10 empty] | #DIV/0! | #DIV/0! | #DIV/0! | #DIV/0!
466 | Pomiar prądu doziemnego sieci do 6kV metodą bezpośrednią - Przygotowanie układu do pomiaru prądu doziemnego sieci, analiza warunków pomiaru | 3625.12 | 5437.67 |  |  | 4060.65 | 6090.98 | 4281.96 | 6422.94 | 5.4501 | 5.45 | 18.1191 | 18.1193 | #DIV/0! | 5.45
467 | Pomiar prądu doziemnego sieci do 6kV metodą bezpośrednią - Pomiar prądu doziemnego sieci (do 3 pomiarów) | 1468.12 | 2202.18 |  |  | 1644.5 | 2466.75 | 1734.13 | 2601.2 | 5.4503 | 5.4505 | 18.1191 | 18.1193 | #DIV/0! | 5.4505
468 | Pomiar prądu doziemnego sieci do 6kV metodą bezpośrednią - Każdy następny pomiar | 464.05 | 696.08 |  |  | 519.8 | 779.7 | 548.13 | 822.2 | 5.4502 | 5.4508 | 18.1187 | 18.1186 | #DIV/0! | 5.4508
| WZORCOWANIE PRZYRZĄDÓW POMIAROWYCH | [10 empty] | #DIV/0! | #DIV/0! | #DIV/0! | #DIV/0!
| Wzorcowanie analogowych przyrządów pomiarowych wielkości elektrycznych | [10 empty] | #DIV/0! | #DIV/0! | #DIV/0! | #DIV/0!
469 | Wzorcowanie cyfrowych przyrządów pomiarowych wielkości elektrycznych jednozakresowych | 63.29 | 94.92 |  |  | 70.89 | 106.34 | 62.29 | 93.44 | -12.1315 | -12.1309 | -1.58 | -1.5592 | #DIV/0! | -12.1309
470 | Wzorcowanie cyfrowych przyrządów pomiarowych - za każdy następny zakres pomiarowy | 12.66 | 18.99 |  |  | 14.18 | 21.27 | 12.45 | 18.68 | -12.2003 | -12.1768 | -1.6588 | -1.6324 | #DIV/0! | -12.1768
| Wzorcowanie cyfrowych przyrządów pomiarowych wielkości elektrycznych | [10 empty] | #DIV/0! | #DIV/0! | #DIV/0! | #DIV/0!
471 | Wzorcowanie analogowych przyrządów pomiarowych wielkości elektrycznych jednozakresowych | 126.57 | 189.85 |  |  | 141.77 | 212.66 | 124.58 | 186.87 | -12.1253 | -12.1273 | -1.5723 | -1.5697 | #DIV/0! | -12.1273
472 | Wzorcowanie analogowych przyrządów pomiarowych - za każdy następny zakres pomiarowy | 12.66 | 18.99 |  |  | 14.18 | 21.27 | 12.45 | 18.68 | -12.2003 | -12.1768 | -1.6588 | -1.6324 | #DIV/0! | -12.1768
| Wzorcowanie oporników | [10 empty] | #DIV/0! | #DIV/0! | #DIV/0! | #DIV/0!
473 | Wzorcowanie oporników dekadowych (regulowanych) - za jedną dekadę | 88.6 | 132.9 |  |  | 99.25 | 148.88 | 87.21 | 130.82 | -12.131 | -12.1306 | -1.5688 | -1.5651 | #DIV/0! | -12.1306
| Pomiar natęzenia oswietlenia | [10 empty] | #DIV/0! | #DIV/0! | #DIV/0! | #DIV/0!
474 | Pomiar natężenia oswietlenia - dół - do 5 punktów pomiarowych dla jednego stanowiska | 615.99 | 923.99 |  |  | 690 | 1035 | 727.61 | 1091.41 | 5.4507 | 5.4502 | 18.1204 | 18.1192 | #DIV/0! | 5.4502
475 | Pomiar natężenia oswietlenia - dół - za każde następny punkt pomiarowy | 41.07 | 61.6 |  |  | 46 | 69 | 101.01 | 151.52 | 119.587 | 119.5942 | 145.9459 | 145.974 | #DIV/0! | 119.5942
| ODBIORY TECHNICZNE URZĄDZEŃ ELEKTRYCZNYCH BUDOWY PRZECIWWYBUCHOWEJ REZERWOWYCH PRZED ZAINSTALOWANIEM NA DOLE KOPALNI - stacja prób powierzchnia | [10 empty] | #DIV/0! | #DIV/0! | #DIV/0! | #DIV/0!
| Urządzenia zasilające | [10 empty] | #DIV/0! | #DIV/0! | #DIV/0! | #DIV/0!
476 | Badanie pola ognioszczelnego - bez badania zabezpieczeń | 230.3 | 345.45 |  |  | 257.97 | 386.96 | 272.03 | 408.05 | 5.4502 | 5.4502 | 18.1198 | 18.1213 | #DIV/0! | 5.4502
477 | Badanie stacji transf. średniego napięcia bez badania zabezpieczeń | 165.17 | 247.75 |  |  | 185.01 | 277.52 | 195.09 | 292.64 | 5.4484 | 5.4483 | 18.1147 | 18.1191 | #DIV/0! | 5.4483
478 | Badanie stacji transf. średniego napięcia wielowyłącznikowej bez badania zabezpieczeń | 319.94 | 479.92 |  |  | 358.39 | 537.59 | 377.92 | 566.89 | 5.4494 | 5.4503 | 18.1221 | 18.1218 | #DIV/0! | 5.4503
479 | Badanie stacji transformatorowej średniego napięcia 3-uzwojeniowej bez badania zabezpieczeń | 369.61 | 554.4 |  |  | 413.95 | 620.93 | 436.51 | 654.77 | 5.4499 | 5.4499 | 18.1002 | 18.1043 | #DIV/0! | 5.4499
| Zespoły transformatorowe, wyłączniki kopalniane | [10 empty] | #DIV/0! | #DIV/0! | #DIV/0! | #DIV/0!
480 | Badanie wkładu bez zabezpieczeń OZT…, OWS, OW itp.. | 30.22 | 45.33 |  |  | 33.84 | 50.76 | 35.69 | 53.54 | 5.4669 | 5.4768 | 18.1006 | 18.1116 | #DIV/0! | 5.4768
481 | Badanie obudowy OZT…, OWS, OW itp.. | 33.57 | 50.36 |  |  | 37.61 | 56.42 | 39.66 | 59.5 | 5.4507 | 5.4591 | 18.1412 | 18.1493 | #DIV/0! | 5.4591
482 | Badanie wkładu bez zabezpieczeń OZTK…/A, EH-ZT | 132.25 | 198.38 |  |  | 148.14 | 222.21 | 156.21 | 234.32 | 5.4475 | 5.4498 | 18.1172 | 18.1167 | #DIV/0! | 5.4498
483 | Naprawa wkładu OZT..., OWS, OW itp.. | 770 | 1154.99 |  |  | 862.5 | 1293.75 | 909.51 | 1364.27 | 5.4504 | 5.4508 | 18.1182 | 18.1196 | #DIV/0! | 5.4508
484 | Naprawa wkładu OZTK…/A, EH-ZT itp.. | 872.66 | 1308.98 |  |  | 977.5 | 1466.25 | 1030.78 | 1546.17 | 5.4506 | 5.4506 | 18.1193 | 18.1202 | #DIV/0! | 5.4506
| Rozruszniki kopalniane, zespoły manewrowe | [10 empty] | #DIV/0! | #DIV/0! | #DIV/0! | #DIV/0!
485 | Badanie obudowy rozrusznika, zespołu manewrowego do 4 styczników | 310.05 | 465.08 |  |  | 347.3 | 520.95 | 366.23 | 549.35 | 5.4506 | 5.4516 | 18.1197 | 18.1195 | #DIV/0! | 5.4516
486 | Badanie obudowy rozrusznika, zespołu manewrowego powyżej 4 styczników | 379.87 | 569.79 |  |  | 425.5 | 638.25 | 448.7 | 673.05 | 5.4524 | 5.4524 | 18.1194 | 18.1225 | #DIV/0! | 5.4524
487 | Badanie wyłącznika stycznikowego, zespołu transformatorowego, rozrusznika po remoncie, modernizacji | 330.66 | 495.99 |  |  | 370.38 | 555.57 | 390.56 | 585.85 | 5.4485 | 5.4503 | 18.1153 | 18.1173 | #DIV/0! | 5.4503
488 | Badanie stacji przekształtnikowej | 375.14 | 562.7 |  |  | 420.15 | 630.23 | 443.05 | 664.57 | 5.4504 | 5.4488 | 18.1026 | 18.1038 | #DIV/0! | 5.4488
| Urządzenia elektryczne i spalinowe | [10 empty] | #DIV/0! | #DIV/0! | #DIV/0! | #DIV/0!
489 | Badanie lamp, skrzynek, nadajników krańcowych, przycisków, czujników przesypu, buczków,czujników temperatury itp.. | 16.79 | 25.19 |  |  | 18.8 | 28.2 | 19.82 | 29.74 | 5.4255 | 5.461 | 18.0465 | 18.0627 | #DIV/0! | 5.461
490 | Badanie metanomierza kombajnowego | 26.8 | 40.19 |  |  | 30.01 | 45.02 | 31.65 | 47.47 | 5.4648 | 5.442 | 18.097 | 18.114 | #DIV/0! | 5.442
491 | Badanie silnika elektrycznego do 55 kW | 55.95 | 83.93 |  |  | 62.68 | 94.02 | 66.1 | 99.16 | 5.4563 | 5.4669 | 18.1412 | 18.1461 | #DIV/0! | 5.4669
492 | Badanie silnika elektrycznego powyżej 55 kW | 111.91 | 167.86 |  |  | 125.35 | 188.03 | 132.18 | 198.27 | 5.4487 | 5.4459 | 18.1128 | 18.1163 | #DIV/0! | 5.4459
493 | Badanie silnika dwubiegowego | 167.86 | 251.79 |  |  | 188.03 | 282.05 | 198.28 | 297.42 | 5.4513 | 5.4494 | 18.1222 | 18.1222 | #DIV/0! | 5.4494
494 | Badanie silnika prądu stałego | 10.61 | 15.93 |  |  | 11.89 | 17.84 | 12.54 | 18.81 | 5.4668 | 5.4372 | 18.1904 | 18.0791 | #DIV/0! | 5.4372
495 | Badanie kombajnu chodnikowego, ścianowego - bez zabezpieczeń | 639.56 | 959.35 |  |  | 716.4 | 1074.6 | 755.44 | 1133.17 | 5.4495 | 5.4504 | 18.1187 | 18.1185 | #DIV/0! | 5.4504
496 | Badanie skrzyni z baterią akumulatorów | 341.24 | 511.86 |  |  | 382.24 | 573.36 | 403.07 | 604.62 | 5.4495 | 5.4521 | 18.1192 | 18.1221 | #DIV/0! | 5.4521
497 | Badanie skrzyni kombajnu, maszyny bez zabezpieczeń | 127.96 | 191.94 |  |  | 143.34 | 215.01 | 151.15 | 226.73 | 5.4486 | 5.4509 | 18.1229 | 18.1255 | #DIV/0! | 5.4509
498 | Badanie pulpitu sterowniczego kombajnu | 42.65 | 63.99 |  |  | 47.78 | 71.67 | 50.38 | 75.58 | 5.4416 | 5.4556 | 18.1243 | 18.1122 | #DIV/0! | 5.4556
499 | Badanie lokomotywy spalinowej | 944.99 | 1417.49 |  |  | 1058.38 | 1587.57 | 1116.06 | 1674.09 | 5.4498 | 5.4498 | 18.1028 | 18.1024 | #DIV/0! | 5.4498
500 | Badanie lokomotywy akumulatorowej (osprzęt) | 71.46 | 107.18 |  |  | 80.03 | 120.05 | 84.39 | 126.6 | 5.448 | 5.4561 | 18.094 | 18.1191 | #DIV/0! | 5.4561
501 | Badanie lokomotywy powietrznej (osprzęt elektr.) | 62.52 | 93.79 |  |  | 70.02 | 105.03 | 73.84 | 110.76 | 5.4556 | 5.4556 | 18.1062 | 18.0936 | #DIV/0! | 5.4556
502 | Badanie wentylatora 1-napędowego | 37.35 | 56.02 |  |  | 41.84 | 62.76 | 44.12 | 66.19 | 5.4493 | 5.4653 | 18.1258 | 18.1542 | #DIV/0! | 5.4653
503 | Badanie wentylatora 1-napędowego dwubiegowego | 41.72 | 62.59 |  |  | 46.73 | 70.1 | 49.27 | 73.91 | 5.4355 | 5.4351 | 18.0968 | 18.086 | #DIV/0! | 5.4351
504 | Badanie wentylatora 2-napędowego | 47.96 | 71.94 |  |  | 53.72 | 80.58 | 56.64 | 84.97 | 5.4356 | 5.448 | 18.0984 | 18.1123 | #DIV/0! | 5.448
505 | Badanie urządzeń iskrobezpiecznych łączności,sygnalizacji | 5.31 | 7.97 |  |  | 5.95 | 8.93 | 6.27 | 9.41 | 5.3782 | 5.3751 | 18.0791 | 18.0678 | #DIV/0! | 5.3751
506 | Badanie urządzeń budowy ognioszczelnej | 26.8 | 40.19 |  |  | 30.01 | 45.02 | 31.65 | 47.47 | 5.4648 | 5.442 | 18.097 | 18.114 | #DIV/0! | 5.442
507 | Badanie urządzeń budowy przeciwwybuchowej innej niż Exd i Exi | 26.8 | 40.19 |  |  | 30.01 | 45.02 | 31.65 | 47.47 | 5.4648 | 5.442 | 18.097 | 18.114 | #DIV/0! | 5.442
508 | Badanie stacji centralnej, lokalnej układu automatyzacji przenośników | 67.15 | 100.72 |  |  | 75.21 | 112.82 | 79.31 | 118.97 | 5.4514 | 5.4512 | 18.1087 | 18.1195 | #DIV/0! | 5.4512
509 | Sprawdzenie urządzenia przekaźnikowego separującego w obudowie ognioszczelnej (SUS, IZZO itp.) | 31.14 | 46.71 |  |  | 34.88 | 52.32 | 36.79 | 55.18 | 5.4759 | 5.4664 | 18.1439 | 18.1332 | #DIV/0! | 5.4664
510 | Badanie luzownika, zwalniaka itp.. | 32.16 | 48.23 |  |  | 36.02 | 54.03 | 37.98 | 56.98 | 5.4414 | 5.4599 | 18.097 | 18.1422 | #DIV/0! | 5.4599
511 | Badanie urządzenia odpylającego | 214.37 | 321.55 |  |  | 240.09 | 360.14 | 253.18 | 379.78 | 5.4521 | 5.4534 | 18.1042 | 18.1092 | #DIV/0! | 5.4534
512 | Badanie kruszarki | 107.18 | 160.78 |  |  | 120.04 | 180.06 | 126.58 | 189.88 | 5.4482 | 5.4537 | 18.1004 | 18.0993 | #DIV/0! | 5.4537
513 | Badanie wiertnicy | 107.18 | 160.78 |  |  | 120.04 | 180.06 | 126.58 | 189.88 | 5.4482 | 5.4537 | 18.1004 | 18.0993 | #DIV/0! | 5.4537
514 | Badanie kołowrotu, zgarniarki | 160.78 | 241.16 |  |  | 180.07 | 270.11 | 189.89 | 284.84 | 5.4534 | 5.4533 | 18.1055 | 18.1125 | #DIV/0! | 5.4533
515 | Badanie chłodziarki | 214.37 | 321.55 |  |  | 240.09 | 360.14 | 253.18 | 379.78 | 5.4521 | 5.4534 | 18.1042 | 18.1092 | #DIV/0! | 5.4534
516 | Badanie ładowarki, spągoładowarki | 214.37 | 321.55 |  |  | 240.09 | 360.14 | 253.18 | 379.78 | 5.4521 | 5.4534 | 18.1042 | 18.1092 | #DIV/0! | 5.4534
517 | Badanie sprężarki | 214.37 | 321.55 |  |  | 240.09 | 360.14 | 253.18 | 379.78 | 5.4521 | 5.4534 | 18.1042 | 18.1092 | #DIV/0! | 5.4534
518 | Badanie silnika spalinowego | 196.5 | 294.76 |  |  | 220.08 | 330.12 | 232.08 | 348.12 | 5.4526 | 5.4526 | 18.1069 | 18.1029 | #DIV/0! | 5.4526
519 | Badanie pompy, wiertarki ręcznej itp. | 46.07 | 69.12 |  |  | 51.61 | 77.42 | 54.42 | 81.64 | 5.4447 | 5.4508 | 18.1246 | 18.1134 | #DIV/0! | 5.4508
| URZĄDZENIA I APARATURA ROZDZIELCZA ŚREDNIEGO I WYSOKIEGO NAPIĘCIA POWIERZCHNIA | [10 empty] | #DIV/0! | #DIV/0! | #DIV/0! | #DIV/0!
| Badanie wyłączników , styczników mocy o napięciu znamionowym do 30 kV | [10 empty] | #DIV/0! | #DIV/0! | #DIV/0! | #DIV/0!
520 | Badanie wyłącznika, stycznika mocy o nap.znam.do 30 kV | 116.34 | 174.51 |  |  | 130.32 | 195.48 | 166.5 | 249.75 | 27.7624 | 27.7624 | 43.115 | 43.115 | #DIV/0! | 27.7624
521 | Badanie szczelności, ulotu SF6 z aparatury rozdzielczej | x | x |  |  | x | x | 1498.5 | 2247.75 | x | x | #VALUE! | #VALUE! | #DIV/0! | #VALUE!
522 | Regulacja wyłącznika, stycznika mocy o nap.znam.do 30 kV | 59.44 | 89.17 |  |  | 66.59 | 99.89 | 70.22 | 105.33 | 5.4513 | 5.446 | 18.1359 | 18.1227 | #DIV/0! | 5.446
523 | Rewizja wewnętrzna wyłącznika mocy o nap.znam.do 30 kV | 179.05 | 268.6 |  |  | 200.57 | 300.86 | 211.5 | 317.25 | 5.4495 | 5.4477 | 18.1234 | 18.1124 | #DIV/0! | 5.4477
524 | Rewizja napędu wyłącznika pneumatycznego mocy o nap. znam.do 30 kV | 134.77 | 202.16 |  |  | 150.96 | 226.44 | 159.19 | 238.78 | 5.4518 | 5.4496 | 18.1198 | 18.1144 | #DIV/0! | 5.4496
525 | Rewizja napędu wyłącznika mocy silnikowego o nap.znam.do 30 kV | 312.63 | 468.96 |  |  | 350.2 | 525.3 | 369.29 | 553.93 | 5.4512 | 5.4502 | 18.1237 | 18.1188 | #DIV/0! | 5.4502
526 | Rewizja napędu wyłącznika mocy zasobnikowego o nap.znam. do 30 kV | 135.01 | 202.51 |  |  | 151.23 | 226.85 | 159.47 | 239.22 | 5.4487 | 5.4529 | 18.1172 | 18.1275 | #DIV/0! | 5.4529
527 | Rewizja napędu wyłącznika mocy ręcznego o nap.znam.do 30 kV | 67.14 | 100.71 |  |  | 75.2 | 112.8 | 79.3 | 118.95 | 5.4521 | 5.4521 | 18.1114 | 18.1114 | #DIV/0! | 5.4521
528 | Badanie rozłącznika o napięcu znamionowym do 30 kV. | 98.39 | 147.59 |  |  | 110.22 | 165.33 | 116.23 | 174.35 | 5.4527 | 5.4558 | 18.1319 | 18.1313 | #DIV/0! | 5.4558
529 | Sprawdzenie i usunięcie przyczyn nieprawidłowego działania wyłącznika mocy do 30 kV | 403.48 | 605.21 |  |  | 451.95 | 677.93 | 476.58 | 714.87 | 5.4497 | 5.4489 | 18.1174 | 18.1193 | #DIV/0! | 5.4489
530 | Sprawdzenie i usunięcie przyczyn nieprawidłowego działania stycznika próżniowego | 323.39 | 485.09 |  |  | 362.25 | 543.38 | 382 | 572.99 | 5.452 | 5.4492 | 18.1236 | 18.1203 | #DIV/0! | 5.4492
531 | Wymiana oleju (z dostawą oleju) w wyłącznikach mocy do 20 kV | 489.73 | 734.59 |  |  | 548.56 | 822.84 | 578.45 | 867.69 | 5.4488 | 5.4506 | 18.1161 | 18.119 | #DIV/0! | 5.4506
532 | Rewizja bieguna wyłącznika mocy z napędem pneumatycznym o nap. znam.do 20kV z wymianą styków głównych | 1075.82 | 1613.73 |  |  | 1205.07 | 1807.61 | 1270.75 | 1906.13 | 5.4503 | 5.4503 | 18.1192 | 18.1195 | #DIV/0! | 5.4503
533 | Rewizja bieguna wyłącznika mocy z napędem elektrycznym o nap.znam.do 20kV z wymianą styków głównych | 1240.37 | 1860.54 |  |  | 1389.38 | 2084.07 | 1465.1 | 2197.66 | 5.4499 | 5.4504 | 18.118 | 18.1195 | #DIV/0! | 5.4504
534 | Badanie wyłącznika mocy (stycznika) próżniowego | 277.2 | 415.8 |  |  | 310.5 | 465.75 | 327.43 | 491.14 | 5.4525 | 5.4514 | 18.1205 | 18.1193 | #DIV/0! | 5.4514
535 | Badanie wyłącznika mocy (stycznika) SF6 | 294.76 | 442.13 |  |  | 340 | 510 | 358.53 | 537.8 | 5.45 | 5.451 | 21.6346 | 21.6384 | #DIV/0! | 5.451
536 | Badanie panela wyłącznika mocy np. HPC, CPS | 494.85 | 742.27 |  |  | 554.3 | 831.45 | 1665 | 2497.5 | 200.3789 | 200.3789 | 236.4656 | 236.4679 | #DIV/0! | 200.3789
537 | Badanie panela stycznikowego lub oświetleniowego np. TCU, TCU-R, IMTU, IMTU-TS itp. | 597.52 | 896.27 |  |  | 669.3 | 1003.95 | 1998 | 2997 | 198.5208 | 198.5208 | 234.3821 | 234.3858 | #DIV/0! | 198.5208
538 | Badanie szczelności, ulotu SF6 z aparatury rozdzielczej | x | x | x | x | x | x | 1498.5 | 2247.75 | x | x | #VALUE! | #VALUE! | #VALUE! | #VALUE!
539 | Badanie zabezpieczeń łukoochronnych rozdzielnicy do 10 pól | x | x | x | x | x | x | 1998 | 2997 | x | x | #VALUE! | #VALUE! | #VALUE! | #VALUE!
540 | Badanie zabezpieczeń łukoochronnych pola rozdzielnicy powyżej 10 pól | x | x | x | x | x | x | 199.8 | 299.7 | x | x | #VALUE! | #VALUE! | #VALUE! | #VALUE!
541 | Badanie wolnostojącej rozdzielnicy/pola 6 kV, | x | x | x | x | x | x | 1309.8 | 1964.7 | x | x | #VALUE! | #VALUE! | #VALUE! | #VALUE!
| Badanie wyłącznika mocy o napięciu znamionowym do 110kV | [10 empty] | #DIV/0! | #DIV/0! | #DIV/0! | #DIV/0!
542 | Badanie wyłącznika mocy o nap.znam.110 kV | 192.89 | 289.35 |  |  | 216.07 | 324.11 | 1243.2 | 1864.8 | 475.3691 | 475.3602 | 544.5124 | 544.479 | #DIV/0! | 475.3602
543 | Badanie wyłącznika mocy o nap.znam.110 kV z SF6 |  |  |  |  | x | x | 1609.5 | 2414.25 | x | x | #DIV/0! | #DIV/0! | #DIV/0! | #VALUE!
544 | Regulacja wyłącznika mocy o nap. znam. do 110kV | 138.78 | 208.17 |  |  | 155.46 | 233.19 | 163.94 | 245.91 | 5.4548 | 5.4548 | 18.1294 | 18.1294 | #DIV/0! | 5.4548
545 | Sprawdzenie wielkości mechanicznych napędu wyłącznika | 284.37 | 426.54 |  |  | 318.53 | 477.8 | 335.89 | 503.83 | 5.45 | 5.4479 | 18.1172 | 18.1202 | #DIV/0! | 5.4479
546 | Kontrola układu sprężonego powietrza dla potrzeb stacji wyposażonej w wyłącznik DLF | 267.31 | 400.97 |  |  | 299.43 | 449.15 | 315.75 | 473.63 | 5.4504 | 5.4503 | 18.1213 | 18.1211 | #DIV/0! | 5.4503
547 | Rewizja napędu wyłącznika mocy o napięciu znamionowym do 110 kV | 343.21 | 514.82 |  |  | 384.45 | 576.68 | 405.41 | 608.11 | 5.4519 | 5.4502 | 18.123 | 18.1209 | #DIV/0! | 5.4502
548 | Wymiana oleju w wyłączniku mocy o nap.znam.do 110kV (bez dostawy oleju) | 934.26 | 1401.39 |  |  | 1046.5 | 1569.75 | 1103.54 | 1655.31 | 5.4505 | 5.4505 | 18.1192 | 18.1192 | #DIV/0! | 5.4505
| Badanie wyłącznika mocy o napięciu znamionowym 220 kV | [10 empty] | #DIV/0! | #DIV/0! | #DIV/0! | #DIV/0!
549 | Badanie wyłącznika mocy o nap.znam.220 kV | 484.13 | 726.2 |  |  | 542.29 | 813.44 | 1420.8 | 2131.2 | 162 | 161.9984 | 193.4749 | 193.4729 | #DIV/0! | 161.9984
550 | Regulacja wyłącznika mocy o nap.znam. 220 kV | 154.07 | 231.11 |  |  | 172.58 | 258.87 | 181.98 | 272.98 | 5.4467 | 5.4506 | 18.1151 | 18.1169 | #DIV/0! | 5.4506
551 | Sprawdzenie wielkości mechanicznych napędu wyłącznika | 284.37 | 426.54 |  |  | 318.53 | 477.8 | 335.89 | 503.83 | 5.45 | 5.4479 | 18.1172 | 18.1202 | #DIV/0! | 5.4479
552 | Kontrola układu sprężonego powietrza dla potrzeb stacji wyposażonej w wyłącznik DLF | 290.99 | 436.5 |  |  | 325.96 | 488.94 | 343.72 | 515.58 | 5.4485 | 5.4485 | 18.1209 | 18.1168 | #DIV/0! | 5.4485
| Badanie przekładnika prądowego do 30 kV | [10 empty] | #DIV/0! | #DIV/0! | #DIV/0! | #DIV/0!
553 | Badanie przekładnika prądowego do 30 kV jednordzeniowego | 28.05 | 42.08 |  |  | 31.42 | 47.13 | 38.1 | 57.14 | 21.2603 | 21.2391 | 35.8289 | 35.789 | #DIV/0! | 21.2391
554 | Badanie przekładnika prądowego do 30 kV dwurdzeniowego | 44.94 | 67.41 |  |  | 50.34 | 75.51 | 61.04 | 91.56 | 21.2555 | 21.2555 | 35.8255 | 35.8255 | #DIV/0! | 21.2555
555 | Badanie przekładnika prądowego do 30 kV trójrdzeniowego | 61.65 | 92.48 |  |  | 69.06 | 103.59 | 83.75 | 125.63 | 21.2714 | 21.2762 | 35.8475 | 35.8456 | #DIV/0! | 21.2762
556 | Badanie przekładnika prądowego do 30 kV czterordzeniowego | 86.27 | 129.41 |  |  | 96.63 | 144.95 | 117.18 | 175.78 | 21.2667 | 21.2694 | 35.8294 | 35.8319 | #DIV/0! | 21.2694
| Badanie przekładnika prądowego do 110kV | [10 empty] | #DIV/0! | #DIV/0! | #DIV/0! | #DIV/0!
557 | Badanie przekładnika prądowego do 110 kV dwurdzeniowego | 60.42 | 90.63 |  |  | 67.68 | 101.52 | 82.07 | 123.11 | 21.2618 | 21.2667 | 35.8325 | 35.838 | #DIV/0! | 21.2667
558 | Badanie przekładnika prądowego do 110 kV trójrdzeniowego | 72.47 | 108.71 |  |  | 81.18 | 121.77 | 98.43 | 147.65 | 21.2491 | 21.2532 | 35.8217 | 35.8201 | #DIV/0! | 21.2532
559 | Badanie przekładnika prądowego do 110 kV czterordzeniowego | 84.47 | 126.71 |  |  | 94.62 | 141.93 | 114.74 | 172.12 | 21.264 | 21.271 | 35.8352 | 35.8377 | #DIV/0! | 21.271
560 | Badanie przekładnika prądowego do 110 kV pięciordzeniowego | 99.83 | 149.75 |  |  | 111.83 | 167.75 | 135.61 | 203.42 | 21.2644 | 21.2638 | 35.8409 | 35.8397 | #DIV/0! | 21.2638
561 | Badanie przekładnika prądowego wyrównawczego | 45.12 | 67.69 |  |  | 50.54 | 75.81 | 61.28 | 91.93 | 21.2505 | 21.2637 | 35.8156 | 35.8103 | #DIV/0! | 21.2637
| Badanie przekładnika prądowego 220 kV | [10 empty] | #DIV/0! | #DIV/0! | #DIV/0! | #DIV/0!
562 | Badanie przekładnika prądowego 220 kV dwurdzeniowego | 184.86 | 277.29 |  |  | 207.07 | 310.61 | 181.96 | 272.95 | -12.1263 | -12.1245 | -1.5688 | -1.5651 | #DIV/0! | -12.1245
563 | Badanie przekładnika prądowego 220 kV trójrdzeniowego | 248.21 | 372.33 |  |  | 278.04 | 417.06 | 244.32 | 366.49 | -12.1278 | -12.1254 | -1.5672 | -1.5685 | #DIV/0! | -12.1254
564 | Badanie przekładnika prądowego 220 kV czterordzeniowego | 289.44 | 434.17 |  |  | 324.22 | 486.33 | 284.9 | 427.36 | -12.1276 | -12.1255 | -1.5685 | -1.5685 | #DIV/0! | -12.1255
565 | Badanie przekładnika prądowego 220 kV pięciordzeniowego | 328.09 | 492.14 |  |  | 367.51 | 551.27 | 322.94 | 484.42 | -12.1276 | -12.1265 | -1.5697 | -1.5687 | #DIV/0! | -12.1265
| Badanie przekładnika napięciowego do 30 kV | [10 empty] | #DIV/0! | #DIV/0! | #DIV/0! | #DIV/0!
566 | Badanie przekładnika napięciowego do 30 kV dwuuzwojeniowego | 24.66 | 36.99 |  |  | 27.62 | 41.43 | 33.49 | 50.24 | 21.2527 | 21.2648 | 35.807 | 35.8205 | #DIV/0! | 21.2648
567 | Badanie przekładnika napięciowego do 30 kV trójuzwojeniowego | 28.94 | 43.42 |  |  | 32.42 | 48.63 | 39.32 | 58.97 | 21.2832 | 21.2626 | 35.8673 | 35.813 | #DIV/0! | 21.2626
568 | Badanie przekładnika napięciowego do 30 kV czterouzwojeniowego | 33.19 | 49.78 |  |  | 37.2 | 55.8 | 45.11 | 67.67 | 21.2634 | 21.2724 | 35.9144 | 35.9381 | #DIV/0! | 21.2724
| Badanie przekładnika napięciowego do 110 kV | [10 empty] | #DIV/0! | #DIV/0! | #DIV/0! | #DIV/0!
569 | Badanie przekładnika napięciowego do 110 kV trójuzwojeniowego | 48.4 | 72.6 |  |  | 54.21 | 81.32 | 65.73 | 98.6 | 21.2507 | 21.2494 | 35.8058 | 35.8127 | #DIV/0! | 21.2494
570 | Badanie przekładnika napięciowego do 110kV czterouzwojeniowego | 57.2 | 85.8 |  |  | 64.07 | 96.11 | 77.7 | 116.55 | 21.2736 | 21.2673 | 35.8392 | 35.8392 | #DIV/0! | 21.2673
| Badanie przekładnika napięciowego 220 kV | [10 empty] | #DIV/0! | #DIV/0! | #DIV/0! | #DIV/0!
571 | Badanie przekładnika napięciowego 220 kV trójuzwojeniowego | 138.15 | 207.24 |  |  | 154.76 | 232.14 | 135.99 | 203.98 | -12.1285 | -12.1306 | -1.5635 | -1.5731 | #DIV/0! | -12.1306
572 | Badanie przekładnika napięciowego 220kV czterouzwojeniowego | 171.65 | 257.48 |  |  | 192.28 | 288.42 | 168.96 | 253.45 | -12.1281 | -12.1247 | -1.5671 | -1.5652 | #DIV/0! | -12.1247
| Badanie przekładników kombinowanych do 220 kV | [10 empty] | #DIV/0! | #DIV/0! | #DIV/0! | #DIV/0!
573 | Badanie przekładnika kombinowanego do 220 kV | 443.52 | 665.28 |  |  | 500 | 750 | 527.25 | 790.88 | 5.45 | 5.4507 | 18.8785 | 18.8793 | #DIV/0! | 5.4507
| Badanie przekładnika Ferrantiego | [10 empty] | #DIV/0! | #DIV/0! | #DIV/0! | #DIV/0!
574 | Badanie przekładnika Ferrantiego | 28.05 | 42.08 |  |  | 31.42 | 47.13 | 33.13 | 49.71 | 5.4424 | 5.4742 | 18.1105 | 18.1321 | #DIV/0! | 5.4742
| Badanie odgromników, ograniczników przepięć | [10 empty] | #DIV/0! | #DIV/0! | #DIV/0! | #DIV/0!
575 | Badanie odgromnika zaworowego, ogranicznika przepięć do 10kV (partia do 3 szt.) | x | x |  |  | x | x | 1998 | 2997 | x | x | #VALUE! | #VALUE! | #DIV/0! | #VALUE!
576 | Badanie odgromnika zaworowego, ogranicznika przepięć do 10kV (partia do 6 szt.) | 917.49 | 1376.24 |  |  | 1027.72 | 1541.58 | 2775 | 4162.5 | 170.0152 | 170.0152 | 202.4556 | 202.4545 | #DIV/0! | 170.0152
577 | Badanie odgromnika zaworowego, ogranicznika przepięć do 20kV (partia do 3 szt.) | x | x |  |  | x | x | 2220 | 3330 | x | x | #VALUE! | #VALUE! | #DIV/0! | #VALUE!
578 | Badanie odgromnika zaworowego, ogranicznika przepięć do 20kV (partia do 6 szt.) | 1023.46 | 1535.2 |  |  | 1146.42 | 1719.63 | 2997 | 4495.5 | 161.4225 | 161.4225 | 192.8302 | 192.8283 | #DIV/0! | 161.4225
579 | Badanie odgromnika zaworowego, ogranicznika przepięć do 110 kV (partia do 3 szt.) | 1235.41 | 1853.11 |  |  | 1383.83 | 2075.75 | 2442 | 3663 | 76.4668 | 76.4663 | 97.6672 | 97.6677 | #DIV/0! | 76.4663
580 | Badanie odgromnika zaworowego, ogranicznika przepięć do 110 kV (partia do 6 szt.) | x | x |  |  | x | x | 3330 | 4995 | x | x | #VALUE! | #VALUE! | #DIV/0! | #VALUE!
581 | Badanie następnego odgromnika, ogranicznika przepięć do 10kV | 90.44 | 135.68 |  |  | 101.32 | 151.98 | 122.85 | 184.28 | 21.2495 | 21.2528 | 35.8359 | 35.8196 | #DIV/0! | 21.2528
582 | Badanie następnego odgromnika, ogranicznika przepięć do 20kV | 121.48 | 182.23 |  |  | 136.08 | 204.12 | 143.5 | 215.25 | 5.4527 | 5.4527 | 18.1264 | 18.12 | #DIV/0! | 5.4527
583 | Badanie następnego odgromnika, ogranicznika przepięć do 110 kV | 392.86 | 589.29 |  |  | 440.06 | 660.09 | 464.05 | 696.07 | 5.4515 | 5.4508 | 18.121 | 18.1201 | #DIV/0! | 5.4508
584 | Badanie odgromnika zaworowego, ogranicznika przepięć 220 kV (1 szt.) | 666.35 | 999.54 |  |  | 666.35 | 999.54 | 655.9 | 983.85 | -1.5682 | -1.5697 | -1.5682 | -1.5697 | #DIV/0! | -1.5697
585 | Badanie licznika zadziałań odgromnika zaworowego, ogranicznika przepięć (partia do 3 szt.) | x | x |  |  | x | x | 555 | 832.5 | x | x | #VALUE! | #VALUE! | #DIV/0! | #VALUE!
| Badanie elementów rozdzielń | [10 empty] | #DIV/0! | #DIV/0! | #DIV/0! | #DIV/0!
586 | Badanie jednego kondensatora w baterii kondensatorów do kompensacji mocy biernej powyżej 1kV | 22.66 | 33.99 |  |  | 25.38 | 38.07 | 30.77 | 46.15 | 21.2372 | 21.2241 | 35.7899 | 35.7752 | #DIV/0! | 21.2241
587 | Badanie odłącznika lub uziemnika do 220 kV | 116.5 | 174.76 |  |  | 130.5 | 195.75 | 137.62 | 206.43 | 5.4559 | 5.4559 | 18.1288 | 18.122 | #DIV/0! | 5.4559
588 | Badanie odłącznika lub uziemnika do 30 kV | 22.48 | 33.73 |  |  | 25.19 | 37.79 | 30.54 | 45.81 | 21.2386 | 21.2225 | 35.8541 | 35.8138 | #DIV/0! | 21.2225
589 | Badanie obwodów pierwotnych pola do 220 kV | 30.82 | 46.23 |  |  | 34.52 | 51.78 | 36.4 | 54.6 | 5.4461 | 5.4461 | 18.1051 | 18.1051 | #DIV/0! | 5.4461
590 | Badanie obwodów pierwotnych pola do 30 kV | 22.48 | 33.73 |  |  | 25.19 | 37.79 | 30.54 | 45.81 | 21.2386 | 21.2225 | 35.8541 | 35.8138 | #DIV/0! | 21.2225
591 | Kontrola prostego układu sprężonego powietrza | 55.91 | 83.87 |  |  | 62.63 | 93.95 | 66.05 | 99.07 | 5.4606 | 5.4497 | 18.1363 | 18.1233 | #DIV/0! | 5.4497
592 | Kontrola rozbudowanego układu sprężonego powietrza | 112.03 | 168.04 |  |  | 125.49 | 188.24 | 132.33 | 198.5 | 5.4506 | 5.4505 | 18.1201 | 18.1266 | #DIV/0! | 5.4505
593 | Pomiar rezystancji izolacji kabla,sieci (przy badaniu pełnym lub skróconym) | 15.76 | 23.64 |  |  | 17.65 | 26.48 | 21.4 | 32.1 | 21.2465 | 21.2236 | 35.7868 | 35.7868 | #DIV/0! | 21.2236
594 | Pomiar rezystancji izolacji obwodu (pomocniczego, wtórnego, itp.) | 11.08 | 16.63 |  |  | 12.43 | 18.65 | 15.07 | 22.61 | 21.2389 | 21.2332 | 36.0108 | 35.9591 | #DIV/0! | 21.2332
595 | Próba napięciowa aparatu lub urządzenia na napięcie do 30 kV | 95.31 | 142.97 |  |  | 106.77 | 160.16 | 112.59 | 168.89 | 5.451 | 5.4508 | 18.1303 | 18.1297 | #DIV/0! | 5.4508
596 | Badanie ciągłości linii kablowej sterow.-sygnalizacyjnej , wiązki przewodów o ilości żył do 20 | 28.14 | 42.21 |  |  | 31.52 | 47.28 | 33.23 | 49.85 | 5.4251 | 5.4357 | 18.0881 | 18.1 | #DIV/0! | 5.4357
597 | Badanie ciągłości linii kablowej sterow.-sygnalizacyjnej , wiązki przewodów o ilości żył powyżej 20 | 33.74 | 50.6 |  |  | 37.79 | 56.69 | 39.85 | 59.77 | 5.4512 | 5.4331 | 18.1091 | 18.1225 | #DIV/0! | 5.4331
598 | Sprawdzenie pojedynczej blokady technologicznej. | 22.41 | 33.63 |  |  | 25.1 | 37.65 | 30.44 | 45.65 | 21.2749 | 21.2483 | 35.8322 | 35.7419 | #DIV/0! | 21.2483
599 | Próba napięciowa szyn w zakresie powyżej 10 pól | 479.33 | 718.99 |  |  | 536.91 | 805.37 | 566.17 | 849.25 | 5.4497 | 5.4484 | 18.117 | 18.1171 | #DIV/0! | 5.4484
600 | Próba napięciowa szyn w zakresie poniżej 10 pól | 244.4 | 366.6 |  |  | 273.76 | 410.64 | 288.68 | 433.02 | 5.45 | 5.45 | 18.1178 | 18.1178 | #DIV/0! | 5.45
601 | Pomiar stanu izolacji szyn w zakresie powyżej 10 pól | 242.56 | 363.83 |  |  | 271.7 | 407.55 | 286.51 | 429.77 | 5.4509 | 5.4521 | 18.1192 | 18.1238 | #DIV/0! | 5.4521
602 | Pomiar stanu izolacji szyn w zakresie poniżej 10 pól | 127.21 | 190.81 |  |  | 142.49 | 213.74 | 150.26 | 225.4 | 5.453 | 5.4552 | 18.1196 | 18.128 | #DIV/0! | 5.4552
603 | Badanie zabezpieczeń rozdzielnicy 6kV /ROK-6/ | 992.33 | 1488.5 |  |  | 1112.62 | 1668.93 | 1173.26 | 1759.89 | 5.4502 | 5.4502 | 18.2328 | 18.2324 | #DIV/0! | 5.4502
| Badanie eksploatacyjne elektrofiltru | [10 empty] | #DIV/0! | #DIV/0! | #DIV/0! | #DIV/0!
604 | Badanie eksploatacyjne elektrofiltru | 1996.69 | 2995.04 |  |  | 2236.58 | 3354.87 | 2358.47 | 3537.71 | 5.4498 | 5.45 | 18.119 | 18.119 | #DIV/0! | 5.45
| Badanie zabezpieczeń linii wysokiego napięcia i generatorów | [10 empty] | #DIV/0! | #DIV/0! | #DIV/0! | #DIV/0!
605 | Badanie przekaźnika odległościowego np. ZAZ, RTX | 1705.79 | 2558.68 |  |  | 1910.73 | 2866.1 | 2014.86 | 3022.3 | 5.4497 | 5.4499 | 18.1189 | 18.1195 | #DIV/0! | 5.4499
606 | Badanie przekaźnika odległościowego np. LZ, SA… | 2941.25 | 4411.88 |  |  | 3294.62 | 4941.93 | 3474.18 | 5211.27 | 5.4501 | 5.4501 | 18.1192 | 18.119 | #DIV/0! | 5.4501
607 | Badanie przekaźnika odległościowego mikroprocesorowego np. RTz-0, ZCS 4E, UTXvZ, itp. | 3940.87 | 5911.32 |  |  | 4418.56 | 6627.84 | 4659.37 | 6989.06 | 5.45 | 5.45 | 18.232 | 18.2318 | #DIV/0! | 5.45
608 | Badanie zabezpieczenia porównawczo-fazowego np. RPF | 2455.29 | 3682.93 |  |  | 2750.27 | 4125.41 | 2900.16 | 4350.25 | 5.45 | 5.4501 | 18.1188 | 18.1193 | #DIV/0! | 5.4501
609 | Strojenie zabezpieczenia porównawczo-fazowego - 1 kpl. | 893.99 | 1340.98 |  |  | 1001.4 | 1502.1 | 1055.98 | 1583.97 | 5.4504 | 5.4504 | 18.1199 | 18.1203 | #DIV/0! | 5.4504
610 | Badanie zabezpieczenia porównawczo-fazowego mikroprocesorowego np. ZTR-5E-EvTP, UTXvZRP, itp. | 3940.87 | 5911.32 |  |  | 4418.56 | 6627.84 | 4659.37 | 6989.06 | 5.45 | 5.45 | 18.232 | 18.2318 | #DIV/0! | 5.45
611 | Badanie zabezpieczenia różnicowego szyn np. TSl | 4536.97 | 6805.46 |  |  | 5082.06 | 7623.09 | 5359.04 | 8038.55 | 5.4502 | 5.45 | 18.1194 | 18.1191 | #DIV/0! | 5.45
612 | Badanie zabezpieczenia zwrotno-mocowego generatora | 777.76 | 1166.65 |  |  | 871.21 | 1306.82 | 918.69 | 1378.04 | 5.4499 | 5.4499 | 18.12 | 18.1194 | #DIV/0! | 5.4499
613 | Badanie zabezpieczenia częstotliwościowego | 390.81 | 586.21 |  |  | 437.76 | 656.64 | 461.62 | 692.43 | 5.4505 | 5.4505 | 18.1188 | 18.1198 | #DIV/0! | 5.4505
614 | Badanie synchronizatora | 788.17 | 1182.26 |  |  | 883.7 | 1325.55 | 931.87 | 1397.8 | 5.4509 | 5.4506 | 18.2321 | 18.2312 | #DIV/0! | 5.4506
615 | Sprawdzenie kierunkowości zabezpieczenia odległościowego prądem linii | 907.4 | 1361.09 |  |  | 1016.42 | 1524.63 | 1071.82 | 1607.72 | 5.4505 | 5.4498 | 18.1199 | 18.12 | #DIV/0! | 5.4498
616 | Sprawdzenie kierunkowości zabezpieczenia ziemnozwarciowego prądem linii | 521.09 | 781.63 |  |  | 583.69 | 875.54 | 615.51 | 923.26 | 5.4515 | 5.4504 | 18.1197 | 18.1198 | #DIV/0! | 5.4504
617 | Badanie zabezpieczenia ziemnozwarciowego np. ZAZ-R-lok, RPb, RR | 311.1 | 466.66 |  |  | 348.48 | 522.72 | 367.48 | 551.21 | 5.4522 | 5.4503 | 18.1228 | 18.1181 | #DIV/0! | 5.4503
618 | Badanie zabezpieczenia ziemnozwarciowego mikroprocesorowego np. ZZN 4E, UTXvRP, itp. | 2559.25 | 3838.88 |  |  | 2869.46 | 4304.19 | 3025.85 | 4538.78 | 5.4502 | 5.4503 | 18.2319 | 18.2319 | #DIV/0! | 5.4503
619 | Badanie zabezpieczenia generatora typu np. ZAZ-G | 6467.92 | 9701.89 |  |  | 7245 | 10867.5 | 7639.85 | 11459.78 | 5.45 | 5.45 | 18.1191 | 18.119 | #DIV/0! | 5.45
| Badanie przekaźników nadprądowych | [10 empty] | #DIV/0! | #DIV/0! | #DIV/0! | #DIV/0!
620 | Badanie przekaźnika nadprądowo-zależnego 1-fazowego | 20.13 | 30.21 |  |  | 22.55 | 33.83 | 27.34 | 41.01 | 21.2417 | 21.2238 | 35.8172 | 35.7498 | #DIV/0! | 21.2238
621 | Badanie przekaźnika nadprądowo-czasowego 1-fazowego | 20.13 | 30.21 |  |  | 22.55 | 33.83 | 27.34 | 41.01 | 21.2417 | 21.2238 | 35.8172 | 35.7498 | #DIV/0! | 21.2238
622 | Badanie przekaźnika nadprądowo-czasowego 2-fazowego | 28.05 | 42.08 |  |  | 31.42 | 47.13 | 38.1 | 57.14 | 21.2603 | 21.2391 | 35.8289 | 35.789 | #DIV/0! | 21.2391
623 | Badanie przekaźnika nadprądowo-czasowego 3-fazowego | 35.98 | 53.98 |  |  | 40.31 | 60.47 | 48.87 | 73.32 | 21.2354 | 21.2502 | 35.8255 | 35.8281 | #DIV/0! | 21.2502
624 | Badanie przekaźnika nadprądowo-bezzwłocznego z członem pomocniczym 2-faz. | 22.48 | 33.73 |  |  | 25.19 | 37.79 | 30.54 | 45.81 | 21.2386 | 21.2225 | 35.8541 | 35.8138 | #DIV/0! | 21.2225
625 | Badanie przekaźnika nadprądowo-bezzwłocznego z członem pomocniczym 3-faz. | 28.05 | 42.08 |  |  | 31.42 | 47.13 | 38.1 | 57.14 | 21.2603 | 21.2391 | 35.8289 | 35.789 | #DIV/0! | 21.2391
626 | Badanie przekaźnika napięciowego 3-fazowego | 31.23 | 46.84 |  |  | 34.98 | 52.47 | 42.41 | 63.63 | 21.2407 | 21.2693 | 35.7989 | 35.8454 | #DIV/0! | 21.2693
627 | Badanie przekaźnika prądowego lub napięciowego 1-fazowego | 16.71 | 25.07 |  |  | 18.72 | 28.08 | 22.69 | 34.03 | 21.2073 | 21.1895 | 35.787 | 35.7399 | #DIV/0! | 21.1895
628 | Badanie przekaźnika nadprądowo-termicznego 2-fazowego | 44.94 | 67.41 |  |  | 50.34 | 75.51 | 53.08 | 79.62 | 5.443 | 5.443 | 18.113 | 18.113 | #DIV/0! | 5.443
629 | Badanie przekaźnika nadprądowo-zależnego elektronicznego 2-fazowego | 67.09 | 100.65 |  |  | 75.15 | 112.73 | 91.12 | 136.69 | 21.2508 | 21.2543 | 35.8176 | 35.8073 | #DIV/0! | 21.2543
630 | Badanie przekaźnika nadprądowego-termicznego, elektromechanicznego 2-fazowego z członem zwarciowym | 202.25 | 303.38 |  |  | 226.55 | 339.83 | 238.89 | 358.34 | 5.4469 | 5.4468 | 18.1162 | 18.1159 | #DIV/0! | 5.4468
631 | Badanie przekaźnika nadprądowego-termicznego, elektronicznego 2-fazowego z członem zwarciowym | 89.52 | 134.28 |  |  | 100.28 | 150.42 | 121.61 | 182.42 | 21.2704 | 21.2738 | 35.8467 | 35.8505 | #DIV/0! | 21.2738
632 | Badanie przekaźnika nadprądowego-zależnego 1-fazowego z członem zwarciowym | 39.19 | 58.8 |  |  | 43.91 | 65.87 | 46.3 | 69.45 | 5.443 | 5.4349 | 18.1424 | 18.1122 | #DIV/0! | 5.4349
633 | Badanie przekaźnika nadprądowo-termicznego 3-fazowego z członem zwarciowym | 212.52 | 318.78 |  |  | 238.05 | 357.08 | 251.03 | 376.55 | 5.4526 | 5.4526 | 18.1206 | 18.1222 | #DIV/0! | 5.4526
634 | Badanie przekaźnika nadprądowo-zależnego 3-fazowego z członem zwarciowym | 204.3 | 306.46 |  |  | 228.85 | 343.28 | 241.33 | 361.99 | 5.4534 | 5.4504 | 18.1253 | 18.1198 | #DIV/0! | 5.4504
635 | Badanie przekaźnika prądowego wzbudzenia | 69.43 | 104.16 |  |  | 77.77 | 116.66 | 82.01 | 123.01 | 5.452 | 5.4432 | 18.119 | 18.0972 | #DIV/0! | 5.4432
636 | Badanie przekaźnika nadprądowego-czasowego kierunkowego | 100.17 | 150.26 |  |  | 112.21 | 168.32 | 118.33 | 177.49 | 5.4541 | 5.448 | 18.1292 | 18.1219 | #DIV/0! | 5.448
637 | Badanie - system modułowy za jeden moduł (ZS - 10, ZS - 21, itp.) | 328.53 | 492.79 |  |  | 368 | 552 | 388.06 | 582.08 | 5.4511 | 5.4493 | 18.1201 | 18.1193 | #DIV/0! | 5.4493
| Badanie wyzwalacza prądowego | [10 empty] | #DIV/0! | #DIV/0! | #DIV/0! | #DIV/0!
638 | Badanie wyzwalacza pierwotnego 1-fazowego niezależnego | 28.05 | 42.08 |  |  | 31.42 | 47.13 | 33.13 | 49.71 | 5.4424 | 5.4742 | 18.1105 | 18.1321 | #DIV/0! | 5.4742
639 | Badanie wyzwalacza pierwotnego 1-fazowego zależnego | 39.19 | 58.8 |  |  | 43.91 | 65.87 | 46.3 | 69.45 | 5.443 | 5.4349 | 18.1424 | 18.1122 | #DIV/0! | 5.4349
640 | Badanie wyzwalacza pierwotnego 1-fazowego niezależnego z członem zwarciowym | 38.92 | 58.38 |  |  | 43.6 | 65.4 | 45.98 | 68.96 | 5.4587 | 5.4434 | 18.1398 | 18.1226 | #DIV/0! | 5.4434
641 | Badanie wyzwalacza pierwotnego 1-fazowego zależnego z członem zwarciowym | 58.07 | 87.1 |  |  | 65.04 | 97.56 | 68.59 | 102.89 | 5.4582 | 5.4633 | 18.1161 | 18.1286 | #DIV/0! | 5.4633
| Badanie przekaźnika ziemnozwarciowego | [10 empty] | #DIV/0! | #DIV/0! | #DIV/0! | #DIV/0!
642 | Badanie przekaźnika ziemnozwarciowego zerowo-prądowego | 20.13 | 30.21 |  |  | 22.55 | 33.83 | 27.34 | 41.01 | 21.2417 | 21.2238 | 35.8172 | 35.7498 | #DIV/0! | 21.2238
643 | Badanie przekaźnika ziemnozwarciowego zerowo-mocowego | 55.9 | 83.86 |  |  | 62.62 | 93.93 | 75.94 | 113.91 | 21.2712 | 21.2712 | 35.8497 | 35.8335 | #DIV/0! | 21.2712
644 | Badanie przekaźnika ziemnozwarciowego zerowo-napięciowego | 20.13 | 30.21 |  |  | 22.55 | 33.83 | 23.78 | 35.66 | 5.4545 | 5.4094 | 18.1321 | 18.0404 | #DIV/0! | 5.4094
645 | Badanie przekaźnika ziemnozwarciowego porównawczo-prądowego | 57.72 | 86.58 |  |  | 64.65 | 96.98 | 68.18 | 102.26 | 5.4602 | 5.4444 | 18.122 | 18.1104 | #DIV/0! | 5.4444
646 | Badanie kierunkowości działania zabezpieczenia ziemnozwarciowego <10 szt. zasilanych z pola pomiarowego | 305.36 | 458.04 |  |  | 342.04 | 513.06 | 360.68 | 541.03 | 5.4497 | 5.4516 | 18.1163 | 18.1185 | #DIV/0! | 5.4516
647 | Badanie kierunkowości działania zabezpieczenia ziemnozwarciowego ≥10 szt. zasilanych z pola pomiarowego | 610.73 | 916.09 |  |  | 684.1 | 1026.15 | 721.39 | 1082.08 | 5.451 | 5.4505 | 18.1193 | 18.1194 | #DIV/0! | 5.4505
| Badanie przekaźnika różnicowego transformatora, linii, silnika | [10 empty] | #DIV/0! | #DIV/0! | #DIV/0! | #DIV/0!
648 | Badanie przekaźnika różnicowego transformatora 2-uzwojeniowego, generatora, silnika | 133.79 | 200.7 |  |  | 149.87 | 224.81 | 379.62 | 569.43 | 153.2995 | 153.2939 | 183.7432 | 183.722 | #DIV/0! | 153.2939
649 | Badanie przekaźnika różnicowego transformatora 3-uzwojeniowego | 190.56 | 285.84 |  |  | 213.45 | 320.18 | 506.16 | 759.24 | 137.1328 | 137.1291 | 165.6171 | 165.6171 | #DIV/0! | 137.1291
650 | Badanie mikroprocesorowego przekaźnika różnicowego transformatora | 3940.87 | 5911.32 |  |  | 4418.56 | 6627.84 | 4659.37 | 6989.06 | 5.45 | 5.45 | 18.232 | 18.2318 | #DIV/0! | 5.45
651 | Badanie przekaźnika różnicowego linii do 30 kV | 191.82 | 287.73 |  |  | 214.87 | 322.31 | 226.58 | 339.88 | 5.4498 | 5.4513 | 18.1212 | 18.1246 | #DIV/0! | 5.4513
652 | Badanie przekaźnika różnicowego generatora, silnika 3-fazowego | 142.04 | 213.06 |  |  | 159.1 | 238.65 | 506.16 | 759.24 | 218.1395 | 218.1395 | 256.3503 | 256.3503 | #DIV/0! | 218.1395
| Badanie przekaźnika czasowego | [10 empty] | #DIV/0! | #DIV/0! | #DIV/0! | #DIV/0!
653 | Badanie przekaźnika czasowego | 16.79 | 25.19 |  |  | 18.8 | 28.2 | 19.82 | 29.74 | 5.4255 | 5.461 | 18.0465 | 18.0627 | #DIV/0! | 5.461
654 | Badanie przekaźnika pomocniczego, sygnalizacyjnego | 11.19 | 16.79 |  |  | 12.54 | 18.81 | 13.22 | 19.84 | 5.4226 | 5.4758 | 18.1412 | 18.1656 | #DIV/0! | 5.4758
| Badanie przekaźnika od wypadnięcia z synchronizmu | [10 empty] | #DIV/0! | #DIV/0! | #DIV/0! | #DIV/0!
655 | Badanie przekaźnika od wypadnięcia z synchronizmu | 138.4 | 207.61 |  |  | 155.03 | 232.55 | 163.48 | 245.22 | 5.4506 | 5.4483 | 18.1214 | 18.1157 | #DIV/0! | 5.4483
| Badanie przekaźników technologicznych innych | [10 empty] | #DIV/0! | #DIV/0! | #DIV/0! | #DIV/0!
656 | Badanie przekaźnika gazowo-podmuchowego | 27.72 | 41.58 |  |  | 31.04 | 46.56 | 32.73 | 49.11 | 5.4446 | 5.4768 | 18.0736 | 18.1097 | #DIV/0! | 5.4768
657 | Badanie przekaźnika termometrycznego, technologicznego | 27.72 | 41.58 |  |  | 31.04 | 46.56 | 32.73 | 49.11 | 5.4446 | 5.4768 | 18.0736 | 18.1097 | #DIV/0! | 5.4768
| Badanie przekaźników typu SMAZ, ZAZ | [10 empty] | #DIV/0! | #DIV/0! | #DIV/0! | #DIV/0!
658 | Badanie przekaźników typu SMAZ, ZAZ - Człon nadprądowo- zależny dwufazowy | 156.69 | 235.03 |  |  | 175.51 | 263.27 | 185.07 | 277.61 | 5.447 | 5.4469 | 18.1122 | 18.1168 | #DIV/0! | 5.4469
659 | Badanie przekaźników typu SMAZ, ZAZ - Człon nadprądowo- zależny trójfazowy | 185.47 | 278.21 |  |  | 207.76 | 311.64 | 219.08 | 328.63 | 5.4486 | 5.4518 | 18.1215 | 18.123 | #DIV/0! | 5.4518
660 | Badanie przekaźników typu SMAZ, ZAZ - Człon nadprądowo- niezależny dwufazowy | 61.8 | 92.7 |  |  | 69.22 | 103.83 | 72.99 | 109.49 | 5.4464 | 5.4512 | 18.1068 | 18.1122 | #DIV/0! | 5.4512
661 | Badanie przekaźników typu SMAZ, ZAZ - Człon nadprądowo- niezależny trójfazowy | 88.56 | 132.84 |  |  | 99.2 | 148.8 | 104.61 | 156.91 | 5.4536 | 5.4503 | 18.1233 | 18.1195 | #DIV/0! | 5.4503
662 | Badanie przekaźników typu SMAZ, ZAZ - Człon ziemnozwarciowy | 95.58 | 143.37 |  |  | 107.07 | 160.61 | 112.91 | 169.36 | 5.4544 | 5.448 | 18.1314 | 18.1279 | #DIV/0! | 5.448
663 | Badanie przekaźników typu SMAZ, ZAZ - Człon napięciowy | 62.58 | 93.86 |  |  | 70.09 | 105.14 | 73.91 | 110.88 | 5.4501 | 5.4594 | 18.1048 | 18.1334 | #DIV/0! | 5.4594
664 | Badanie przekaźników typu SMAZ, ZAZ - Człon asymetrowy | 106.97 | 160.45 |  |  | 119.82 | 179.73 | 126.35 | 189.53 | 5.4498 | 5.4526 | 18.1172 | 18.124 | #DIV/0! | 5.4526
665 | Badanie przekaźników typu SMAZ, ZAZ - Człon czasowy | 33.02 | 49.52 |  |  | 36.98 | 55.47 | 38.99 | 58.5 | 5.4354 | 5.4624 | 18.08 | 18.1341 | #DIV/0! | 5.4624
666 | Badanie przekaźników typu SMAZ, ZAZ - Blok sygnalizacji | 51.94 | 77.91 |  |  | 58.18 | 87.27 | 61.35 | 92.03 | 5.4486 | 5.4543 | 18.1171 | 18.1235 | #DIV/0! | 5.4543
| Badanie przekaźników elektronicznych | [10 empty] | #DIV/0! | #DIV/0! | #DIV/0! | #DIV/0!
667 | Badanie przekaźników elektronicznych "prostych" np. ecoMUZ, sepam 100 itp. | 168.9 | 253.36 |  |  | 189.2 | 283.8 | 199.51 | 299.27 | 5.4493 | 5.451 | 18.1231 | 18.1205 | #DIV/0! | 5.451
668 | Konfiguracja przekaźników "prostych" np. ecoMUZ, sepam 100 itp. | 43.07 | 64.61 |  |  | 48.24 | 72.36 | 50.87 | 76.31 | 5.4519 | 5.4588 | 18.1101 | 18.1087 | #DIV/0! | 5.4588
669 | Badanie przekaźników elektronicznych "złożonych" np. MICOM, Sepam 1000, multiMUZ itp. | 387.54 | 581.32 |  |  | 434.1 | 651.15 | 457.76 | 686.65 | 5.4504 | 5.4519 | 18.1194 | 18.1191 | #DIV/0! | 5.4519
670 | Konfiguracja przekaźników "złożonych" np. MICOM, Sepam 1000, multiMUZ itp. | 129.16 | 193.73 |  |  | 144.67 | 217.01 | 152.56 | 228.84 | 5.4538 | 5.4514 | 18.1171 | 18.1232 | #DIV/0! | 5.4514
671 | Badanie przekaźników elektronicznych "rozbudowanych" np. megaMUZ, sepam 2000, PS… itp. | 548.99 | 823.49 |  |  | 614.95 | 922.43 | 648.46 | 972.69 | 5.4492 | 5.4487 | 18.1187 | 18.118 | #DIV/0! | 5.4487
672 | Konfiguracja przekaźników "typu" np. megaMUZ, sepam 2000, MICOM ..40, PS… itp. | 180.84 | 271.25 |  |  | 202.56 | 303.84 | 213.6 | 320.4 | 5.4502 | 5.4502 | 18.1155 | 18.1198 | #DIV/0! | 5.4502
673 | Konfiguracja, kontrola nastaw modułu przekaźnikowego itp.. | 129.16 | 193.73 |  |  | 144.67 | 217.01 | 152.56 | 228.84 | 5.4538 | 5.4514 | 18.1171 | 18.1232 | #DIV/0! | 5.4514
| Badanie układów zabezpieczeń | [10 empty] | #DIV/0! | #DIV/0! | #DIV/0! | #DIV/0!
674 | Badanie układu zabezpieczenia nadprądowego, nad-podnapięciowego zainstalowanego w polu do 30 kV | 44.94 | 67.41 |  |  | 50.34 | 75.51 | 61.04 | 91.56 | 21.2555 | 21.2555 | 35.8255 | 35.8255 | #DIV/0! | 21.2555
675 | Badanie układu zabezpieczenia nadprądowego, nad-podnapięciowego zainstalowanego poza polem do 30 kV | 67.09 | 100.65 |  |  | 75.15 | 112.73 | 91.12 | 136.69 | 21.2508 | 21.2543 | 35.8176 | 35.8073 | #DIV/0! | 21.2543
676 | Badanie układu zabezpieczenia nadprądowego, nad-podnapięciowego zainstalowanego poza polem do 220 kV | 44.94 | 67.41 |  |  | 50.34 | 75.51 | 115.12 | 172.68 | 128.6849 | 128.6849 | 156.1638 | 156.1638 | #DIV/0! | 128.6849
677 | Badanie układu zabezpieczenia nad-podnapięciowego grupowego (blokada kilku pól silnikowych) | 55.9 | 83.86 |  |  | 62.62 | 93.93 | 75.94 | 113.91 | 21.2712 | 21.2712 | 35.8497 | 35.8335 | #DIV/0! | 21.2712
678 | Badanie układu zabezpieczenia różnicowego generatora, silnika | 89.52 | 134.28 |  |  | 100.28 | 150.42 | 105.75 | 158.63 | 5.4547 | 5.4581 | 18.13 | 18.1338 | #DIV/0! | 5.4581
679 | Badanie układu zabezpieczenia różnicowego linii | 89.52 | 134.28 |  |  | 100.28 | 150.42 | 105.75 | 158.63 | 5.4547 | 5.4581 | 18.13 | 18.1338 | #DIV/0! | 5.4581
680 | Badanie układu zabezpieczenia różnicowego transformatora 2-uzwojeniowego do 220 kV | 179.06 | 268.61 |  |  | 200.58 | 300.87 | 211.51 | 317.27 | 5.4492 | 5.4509 | 18.1224 | 18.1155 | #DIV/0! | 5.4509
681 | Badanie układu zabezpieczenia różnicowego transformatora 3-uzwojeniowego do 220 kV | 246.27 | 369.41 |  |  | 275.86 | 413.79 | 290.9 | 436.35 | 5.452 | 5.452 | 18.1224 | 18.1208 | #DIV/0! | 5.452
682 | Badanie układu zabezpieczenia częstotliwościowego | 274.43 | 411.63 |  |  | 307.36 | 461.04 | 324.11 | 486.17 | 5.4496 | 5.4507 | 18.103 | 18.1085 | #DIV/0! | 5.4507
683 | Badanie układu zabezpieczenia gazowo-podmuchowego | 22.48 | 33.73 |  |  | 25.19 | 37.79 | 30.54 | 45.81 | 21.2386 | 21.2225 | 35.8541 | 35.8138 | #DIV/0! | 21.2225
684 | Badanie układu zabezpieczenia termometrycznego, technologicznego | 22.48 | 33.73 |  |  | 25.19 | 37.79 | 30.54 | 45.81 | 21.2386 | 21.2225 | 35.8541 | 35.8138 | #DIV/0! | 21.2225
685 | Badanie układu zabezpieczenia ziemnozwarciowego zerowo-prądowego | 28.05 | 42.08 |  |  | 31.42 | 47.13 | 38.1 | 57.14 | 21.2603 | 21.2391 | 35.8289 | 35.789 | #DIV/0! | 21.2391
686 | Badanie układu zabezpieczenia ziemnozwarciowego zerowo- prądowego dla odpływów wielokablowych | 39.2 | 58.82 |  |  | 43.92 | 65.88 | 53.25 | 79.88 | 21.2432 | 21.2508 | 35.8418 | 35.8041 | #DIV/0! | 21.2508
687 | Badanie układu zabezpieczenia ziemnozwarciowego zerowo-mocowego | 44.94 | 67.41 |  |  | 50.34 | 75.51 | 61.04 | 91.56 | 21.2555 | 21.2555 | 35.8255 | 35.8255 | #DIV/0! | 21.2555
688 | Badanie układu zabezpieczenia ziemnozwarciowego zerowo-mocowego odpływów wielokablowych | 55.9 | 83.86 |  |  | 62.62 | 93.93 | 75.94 | 113.91 | 21.2712 | 21.2712 | 35.8497 | 35.8335 | #DIV/0! | 21.2712
689 | Badanie układu zabezpieczenia ziemnozwarciowego zerowo-mocowego linii 220 kV | 78.42 | 117.62 |  |  | 87.84 | 131.76 | 92.63 | 138.95 | 5.4531 | 5.4569 | 18.1204 | 18.1347 | #DIV/0! | 5.4569
690 | Badanie układu zabezpieczenia ziemnozwarciowego RPEI w zakresie 8 pól | 358.3 | 537.45 |  |  | 401.34 | 602.01 | 423.21 | 634.82 | 5.4492 | 5.4501 | 18.1161 | 18.117 | #DIV/0! | 5.4501
691 | Badanie układu zabezpieczenia ziemnozwarciowego zerowo - napięciowego | 30.22 | 45.33 |  |  | 33.84 | 50.76 | 41.04 | 61.56 | 21.2766 | 21.2766 | 35.8041 | 35.8041 | #DIV/0! | 21.2766
692 | Badanie układu zabezpieczeń ziemnozwarciowego porównawczo-prądowego | 357.03 | 535.55 |  |  | 399.92 | 599.88 | 421.71 | 632.57 | 5.4486 | 5.4494 | 18.1161 | 18.116 | #DIV/0! | 5.4494
693 | Badanie układu zabezpieczeń od wypadnięcia z synchronizmu | 180.56 | 270.85 |  |  | 202.26 | 303.39 | 213.29 | 319.94 | 5.4534 | 5.455 | 18.1269 | 18.1244 | #DIV/0! | 5.455
| Badanie układów sterowania, blokad i sygnalizacji | [10 empty] | #DIV/0! | #DIV/0! | #DIV/0! | #DIV/0!
694 | Badanie układu sterowania,sygnalizacji,blokad pola liniowego, transformatora gr. III, silnika asynchronicznego do 30 kV bez zdalnego sterowania | 44.94 | 67.41 |  |  | 50.34 | 75.51 | 53.08 | 79.62 | 5.443 | 5.443 | 18.113 | 18.113 | #DIV/0! | 5.443
695 | Badanie układu sterowania,sygnalizacji, blokad pola liniowego, transformatora gr. III, silnika asynchronicznego do 30 kV ze zdalnym sterowaniem | 60.42 | 90.63 |  |  | 67.68 | 101.52 | 71.37 | 107.06 | 5.4521 | 5.4571 | 18.1231 | 18.1287 | #DIV/0! | 5.4571
696 | Badanie układu sterowania,sygnalizacji,blokad pola liniowego do 220 kV | 100.85 | 151.28 |  |  | 112.96 | 169.44 | 119.11 | 178.68 | 5.4444 | 5.4533 | 18.1061 | 18.1121 | #DIV/0! | 5.4533
697 | Badanie układu sterowania,sygnalizacji,blokad pola transformatora o górnym napięciu do 220 kV | 100.85 | 151.28 |  |  | 112.96 | 169.44 | 119.11 | 178.68 | 5.4444 | 5.4533 | 18.1061 | 18.1121 | #DIV/0! | 5.4533
698 | Badanie układu pomiaru napięcia, prądu w polu do 30 kV | 22.48 | 33.73 |  |  | 25.19 | 37.79 | 26.56 | 39.85 | 5.4387 | 5.4512 | 18.1495 | 18.1441 | #DIV/0! | 5.4512
699 | Badanie układu pomiaru napięcia, prądu w polu do 220 kV | 33.73 | 50.59 |  |  | 37.78 | 56.67 | 39.84 | 59.76 | 5.4526 | 5.4526 | 18.1144 | 18.1261 | #DIV/0! | 5.4526
700 | Badanie układu sterowania,sygnalizacji,blokad pola silnika synchronicznego | 112.02 | 168.03 |  |  | 125.48 | 188.22 | 132.32 | 198.49 | 5.4511 | 5.4564 | 18.1218 | 18.1277 | #DIV/0! | 5.4564
701 | Badanie układu sterowania,sygnalizacji,blokad pola wzbudzenia silnika synchronicznego | 67.09 | 100.65 |  |  | 75.15 | 112.73 | 79.24 | 118.87 | 5.4424 | 5.4466 | 18.11 | 18.1023 | #DIV/0! | 5.4466
702 | Badanie układu forsowania wzbudzenia silnika synchronicznego | 44.94 | 67.41 |  |  | 50.34 | 75.51 | 53.08 | 79.62 | 5.443 | 5.443 | 18.113 | 18.113 | #DIV/0! | 5.443
703 | Badanie obwodu prądowego wzbudzenia | 67.24 | 100.87 |  |  | 75.33 | 113 | 79.43 | 119.15 | 5.4427 | 5.4425 | 18.1291 | 18.1223 | #DIV/0! | 5.4425
704 | Badanie układu sterowania, sygnalizacji, blokad pola pomiarowego do 30 kV | 39.19 | 58.8 |  |  | 43.91 | 65.87 | 46.3 | 69.45 | 5.443 | 5.4349 | 18.1424 | 18.1122 | #DIV/0! | 5.4349
705 | Badanie układu sterowania,sygnalizacji,blokad pola pomiarowego do 220 kV | 47.08 | 70.63 |  |  | 52.74 | 79.11 | 55.61 | 83.42 | 5.4418 | 5.4481 | 18.1181 | 18.1085 | #DIV/0! | 5.4481
706 | Badanie układu sterowania, sygnalizacji, blokad pola baterii kondensatorów | 40.42 | 60.64 |  |  | 45.28 | 67.92 | 47.75 | 71.63 | 5.4549 | 5.4623 | 18.1346 | 18.1234 | #DIV/0! | 5.4623
707 | Badanie obwodów blokad rozdzielni prostych | 89.52 | 134.28 |  |  | 100.28 | 150.42 | 105.75 | 158.63 | 5.4547 | 5.4581 | 18.13 | 18.1338 | #DIV/0! | 5.4581
708 | Badanie obwodów blokad rozdzielni rozbudowanych | 179.05 | 268.6 |  |  | 200.57 | 300.86 | 211.5 | 317.25 | 5.4495 | 5.4477 | 18.1234 | 18.1124 | #DIV/0! | 5.4477
709 | Badanie układu rozruchu silnika asynchronicznego | 168.57 | 252.86 |  |  | 188.82 | 283.23 | 199.11 | 298.67 | 5.4496 | 5.4514 | 18.1171 | 18.1167 | #DIV/0! | 5.4514
710 | Badanie układu samoczynnej regulacji napięcia | 196.74 | 295.11 |  |  | 220.37 | 330.56 | 232.38 | 348.57 | 5.4499 | 5.4483 | 18.1153 | 18.1153 | #DIV/0! | 5.4483
711 | Badanie układu samoczynnej regulacji współczynnika mocy | 207.34 | 311.02 |  |  | 232.25 | 348.38 | 244.91 | 367.37 | 5.451 | 5.4509 | 18.12 | 18.1178 | #DIV/0! | 5.4509
712 | Próby funkcjonalne układu SPZ | 316.4 | 474.59 |  |  | 354.41 | 531.62 | 373.73 | 560.59 | 5.4513 | 5.4494 | 18.1195 | 18.1209 | #DIV/0! | 5.4494
713 | Próby funkcjonalne układu SZR | 316.4 | 474.59 |  |  | 354.41 | 531.62 | 373.73 | 560.59 | 5.4513 | 5.4494 | 18.1195 | 18.1209 | #DIV/0! | 5.4494
714 | Próby funkcjonalne układu SCO | 316.4 | 474.59 |  |  | 354.41 | 531.62 | 373.73 | 560.59 | 5.4513 | 5.4494 | 18.1195 | 18.1209 | #DIV/0! | 5.4494
715 | Badanie układu wizualizacji, logiki sterowania, rejestracji zakłóceń, itp. | 545.16 | 817.75 |  |  | 610.57 | 915.86 | 643.84 | 965.77 | 5.449 | 5.4495 | 18.1011 | 18.1009 | #DIV/0! | 5.4495
716 | Badanie układu zabezpieczeń,sterowania,sygnalizacji i blokad wentylatora z napędem synchronicznym | 1866.6 | 2799.9 |  |  | 2090.86 | 3136.29 | 2204.82 | 3307.22 | 5.4504 | 5.4501 | 18.1196 | 18.1192 | #DIV/0! | 5.4501
717 | Badanie układu zabezpieczeń,sterowania,sygn.i blokad wentylatora z napędem synchr. bez automatyki rezerw. went. | 1633.24 | 2449.87 |  |  | 1829.47 | 2744.21 | 1929.18 | 2893.77 | 5.4502 | 5.45 | 18.1198 | 18.1193 | #DIV/0! | 5.45
718 | Badanie układu zabezpieczeń,sterowania,sygnalizacji i blokad wentylatora z napędem asynchronicznym | 1399.92 | 2099.87 |  |  | 1568.11 | 2352.17 | 1653.57 | 2480.35 | 5.4499 | 5.4494 | 18.1189 | 18.1192 | #DIV/0! | 5.4494
719 | Badanie układu zabezpieczeń,sterowania,sygn.i blokad wentylatora z silnikiem asynchr. bez automatyki rezerw. went. | 1341.66 | 2012.5 |  |  | 1502.85 | 2254.28 | 1584.76 | 2377.14 | 5.4503 | 5.4501 | 18.1193 | 18.1188 | #DIV/0! | 5.4501
720 | Próby funkcjonalne sterowania,sygnalizacji i blokad sprężarki , przetwornicy z napędem synchronicznym | 408.24 | 612.36 |  |  | 457.29 | 685.94 | 482.22 | 723.33 | 5.4517 | 5.4509 | 18.1217 | 18.1217 | #DIV/0! | 5.4509
721 | Próby funkcjonalne sterowania,sygnalizacji i blokad sprężarki , przetwornicy z napędem asynchronicznym | 233.35 | 350.02 |  |  | 261.38 | 392.07 | 275.62 | 413.44 | 5.448 | 5.4506 | 18.1144 | 18.119 | #DIV/0! | 5.4506
722 | Próby pierwotne generatora synchronicznego | 1871.08 | 2806.61 |  |  | 2095.88 | 3143.82 | 2210.11 | 3315.17 | 5.4502 | 5.4504 | 18.1195 | 18.1201 | #DIV/0! | 5.4504
| Badanie przyrządów i wskaźników | [10 empty] | #DIV/0! | #DIV/0! | #DIV/0! | #DIV/0!
723 | Sprawdzenie woltomierza tablicowego | 15.05 | 22.57 |  |  | 16.86 | 25.29 | 17.78 | 26.67 | 5.4567 | 5.4567 | 18.1395 | 18.1657 | #DIV/0! | 5.4567
724 | Regulacja woltomierza tablicowego | 37.73 | 56.6 |  |  | 42.26 | 63.39 | 44.57 | 66.86 | 5.4662 | 5.474 | 18.1288 | 18.1272 | #DIV/0! | 5.474
725 | Sprawdzenie amperomierza tablicowego | 18.15 | 27.23 |  |  | 20.33 | 30.5 | 21.43 | 32.16 | 5.4107 | 5.4426 | 18.0716 | 18.105 | #DIV/0! | 5.4426
726 | Regulacja amperomierza tablicowego | 43.97 | 65.96 |  |  | 49.25 | 73.88 | 51.94 | 77.91 | 5.4619 | 5.4548 | 18.126 | 18.117 | #DIV/0! | 5.4548
727 | Sprawdzenie wskaźnika cosφ tablicowego | 66.51 | 99.76 |  |  | 74.5 | 111.75 | 78.57 | 117.85 | 5.4631 | 5.4586 | 18.1326 | 18.1335 | #DIV/0! | 5.4586
728 | Regulacja wskaźnika cosφ tablicowego | 132.97 | 199.46 |  |  | 148.95 | 223.43 | 157.07 | 235.6 | 5.4515 | 5.4469 | 18.1244 | 18.1189 | #DIV/0! | 5.4469
729 | Sprawdzenie watowaromierza tablicowego, licznika | 66.51 | 99.76 |  |  | 74.5 | 111.75 | 78.57 | 117.85 | 5.4631 | 5.4586 | 18.1326 | 18.1335 | #DIV/0! | 5.4586
730 | Regulacja watowaromierza tablicowego | 133.12 | 199.68 |  |  | 149.11 | 223.67 | 157.23 | 235.85 | 5.4456 | 5.4455 | 18.1115 | 18.114 | #DIV/0! | 5.4455
731 | Sprawdzenie licznika, miernika wielofunkcyjnego | 198.66 | 297.99 |  |  | 222.5 | 333.75 | 234.63 | 351.95 | 5.4517 | 5.4532 | 18.1063 | 18.108 | #DIV/0! | 5.4532
732 | Konfiguracja licznika, miernika wielofunkcyjnego | 115.49 | 173.25 |  |  | 129.35 | 194.03 | 136.4 | 204.6 | 5.4503 | 5.4476 | 18.1055 | 18.0952 | #DIV/0! | 5.4476
| ODBIÓR TECHNICZNY URZĄDZEŃ ELEKTRYCZNYCH BUDOWY PRZECIWWYBUCHOWEJ PO ZAINSTALOWANIU NA DOLE KOPALNI WYKONYWANY PRZEZ RZECZOZNAWCĘ | [10 empty] | #DIV/0! | #DIV/0! | #DIV/0! | #DIV/0!
| Badanie urządzeń elektrycznych | [10 empty] | #DIV/0! | #DIV/0! | #DIV/0! | #DIV/0!
733 | Badanie pola ognioszczelnego 6kV | 261.01 | 391.51 |  |  | 292.36 | 438.54 | 308.29 | 462.44 | 5.4488 | 5.4499 | 18.1142 | 18.117 | #DIV/0! | 5.4499
734 | Badanie stacji transf. średniego napięcia | 122.62 | 183.94 |  |  | 137.36 | 206.04 | 166.5 | 249.75 | 21.2143 | 21.2143 | 35.7854 | 35.778 | #DIV/0! | 21.2143
735 | Badanie stacji transf. średniego napięcia wielowyłącznikowej | 159.42 | 239.12 |  |  | 178.57 | 267.86 | 210.9 | 316.35 | 18.1049 | 18.1027 | 32.2921 | 32.2976 | #DIV/0! | 18.1027
736 | Badanie stacji transformatorowej średniego napięcia 3-uzwojeniowej | 170.94 | 256.4 |  |  | 191.45 | 287.18 | 201.89 | 302.83 | 5.4531 | 5.4495 | 18.1058 | 18.1084 | #DIV/0! | 5.4495
737 | Badanie linii kablowej średniego napięcia do 1km bez próby napięciowej | 122.62 | 183.94 |  |  | 137.36 | 206.04 | 144.84 | 217.27 | 5.4455 | 5.4504 | 18.121 | 18.12 | #DIV/0! | 5.4504
738 | Badanie linii kablowej średniego napięcia powyżej 1km bez próby napięciowej | 143.85 | 215.77 |  |  | 161.13 | 241.7 | 169.91 | 254.87 | 5.449 | 5.4489 | 18.1161 | 18.1211 | #DIV/0! | 5.4489
739 | Próba napięciowa kabla średniego napięcia do 1 km | 142.54 | 213.81 |  |  | 159.67 | 239.51 | 168.38 | 252.57 | 5.455 | 5.4528 | 18.1282 | 18.1282 | #DIV/0! | 5.4528
740 | Próba napięciowa kabla średniego napięcia powyżej 1 km | 225.94 | 338.92 |  |  | 253.09 | 379.64 | 266.89 | 400.33 | 5.4526 | 5.4499 | 18.1243 | 18.1193 | #DIV/0! | 5.4499
741 | Sprawdzenie skuteczności zabezpieczenia sieci kablowej niskiego napięcia (zwarciowego, przeciązeniowego, doziemnego) | x | x |  |  | x | x | 127.65 | 191.48 | x | x | #VALUE! | #VALUE! | #DIV/0! | #VALUE!
742 | Sprawdzenie skuteczności zabezpieczenia sieci kablowej średniego napięcia | 122.62 | 183.94 |  |  | 137.36 | 206.04 | 144.84 | 217.27 | 5.4455 | 5.4504 | 18.121 | 18.12 | #DIV/0! | 5.4504
743 | Badanie skuteczności uziemienia SUPO | 121.9 | 182.85 |  |  | 136.54 | 204.81 | 143.98 | 215.97 | 5.449 | 5.449 | 18.1132 | 18.1132 | #DIV/0! | 5.449
744 | Badanie zespołu transformatorowego niskiego napięcia | 53.26 | 79.9 |  |  | 59.66 | 89.49 | 88.8 | 133.2 | 48.8434 | 48.8434 | 66.7293 | 66.7084 | #DIV/0! | 48.8434
745 | Badanie wyłącznika niskiego napięcia | 53.26 | 79.9 |  |  | 59.66 | 89.49 | 88.8 | 133.2 | 48.8434 | 48.8434 | 66.7293 | 66.7084 | #DIV/0! | 48.8434
746 | Badanie zespołu manewrowego wielostycznikowego, stacji kompaktowej do 4 styczników | 403.48 | 605.21 |  |  | 451.95 | 677.93 | 476.58 | 714.87 | 5.4497 | 5.4489 | 18.1174 | 18.1193 | #DIV/0! | 5.4489
747 | Badanie zespołu manewrowego wielostycznikowego, stacji kompaktowej powyżej 4 styczników | 550.29 | 825.43 |  |  | 616.4 | 924.6 | 649.99 | 974.99 | 5.4494 | 5.4499 | 18.1177 | 18.119 | #DIV/0! | 5.4499
748 | Badanie wyłącznika średniego napięcia | 228.77 | 343.16 |  |  | 256.25 | 384.38 | 270.22 | 405.33 | 5.4517 | 5.4503 | 18.1186 | 18.1169 | #DIV/0! | 5.4503
749 | Badanie rozrusznika (z tzw. miękkim startem) | 447.62 | 671.44 |  |  | 501.4 | 752.1 | 528.73 | 793.1 | 5.4507 | 5.4514 | 18.1203 | 18.1193 | #DIV/0! | 5.4514
750 | Badanie stacji przekształtnikowej | 568.77 | 853.15 |  |  | 637.1 | 955.65 | 671.83 | 1007.75 | 5.4513 | 5.4518 | 18.1198 | 18.1211 | #DIV/0! | 5.4518
751 | Badanie linii kablowej siłowej do 1 kV | 138.55 | 207.83 |  |  | 155.19 | 232.79 | 163.65 | 245.48 | 5.4514 | 5.4513 | 18.1162 | 18.1158 | #DIV/0! | 5.4513
752 | Badanie linii kablowej oświetleniowej | 120.53 | 180.81 |  |  | 135 | 202.5 | 142.36 | 213.54 | 5.4519 | 5.4519 | 18.1117 | 18.1019 | #DIV/0! | 5.4519
753 | Badanie linii kablowej sterowniczej do 42V | 85.28 | 127.91 |  |  | 95.52 | 143.28 | 100.72 | 151.08 | 5.4439 | 5.4439 | 18.1051 | 18.1143 | #DIV/0! | 5.4439
754 | Badanie metanomierza kombajnu chodnikowego | 110.54 | 165.81 |  |  | 123.82 | 185.73 | 130.57 | 195.86 | 5.4515 | 5.4542 | 18.1201 | 18.1232 | #DIV/0! | 5.4542
755 | Badanie funkcjonalne (np.metanomierza, kombajnu, transformatora, wyłącznika itp.) | x | x |  |  | x | x | 105.45 | 158.18 | x | x | #VALUE! | #VALUE! | #DIV/0! | #VALUE!
756 | Badanie skrzyni aparaturowej kombajnu, maszyny | 248.91 | 373.35 |  |  | 278.81 | 418.22 | 294.01 | 441.01 | 5.4517 | 5.4493 | 18.119 | 18.1224 | #DIV/0! | 5.4493
757 | Badanie skrzyni akumulatorowej | 85.28 | 127.91 |  |  | 95.52 | 143.28 | 100.72 | 151.08 | 5.4439 | 5.4439 | 18.1051 | 18.1143 | #DIV/0! | 5.4439
758 | Badanie lokomotywy elektr. akumulatorowej - badanie po zainstalowaniu i roczne (osprzęt elektr. bez baterii) | 128.03 | 192.03 |  |  | 172.09 | 206.51 | 194.26 | 291.39 | 12.8828 | 41.1021 | 51.7301 | 51.7419 | #DIV/0! | 41.1021
759 | Badanie lokomotywy spalinowej kołowej lub podwieszanej- badanie po zainstalowaniu i roczne | 944.99 | 1417.49 |  |  | 1058 | 1587 | 1115.66 | 1673.49 | 5.4499 | 5.4499 | 18.0605 | 18.0601 | #DIV/0! | 5.4499
760 | Badanie kolejki spalinowej zębatej | 84.05 | 126.08 |  |  |  |  | 1174.38 | 1761.57 |  |  | 1297.2397 | 1297.1843 | #DIV/0! | #DIV/0!
761 | Badanie lokomotywy powietrznej (osprzęt elektr.) | 25.67 | 38.5 |  |  | 94.15 | 141.23 | 99.28 | 148.92 | 5.4488 | 5.445 | 286.755 | 286.8052 | #DIV/0! | 5.445
762 | Badanie czujnika temperatury | x | x |  |  | x | x | 72.15 | 108.23 |  |  | #VALUE! | #VALUE! | #DIV/0! | #VALUE!
763 | Badanie osprzętu budowy iskrobezpiecznej wraz z odcinkiem kabla | 25.67 | 38.5 |  |  | 28.75 | 43.13 | 30.31 | 45.48 | 5.4261 | 5.4486 | 18.0756 | 18.1299 | #DIV/0! | 5.4486
764 | Badanie osprzętu budowy ognioszczelnej wraz z odcinkiem kabla | 35.93 | 53.9 |  |  | 40.25 | 60.38 | 42.45 | 63.67 | 5.4658 | 5.4488 | 18.1464 | 18.1262 | #DIV/0! | 5.4488
765 | Badanie urządzeń budowy przeciwwybuchowej innej niż Exd i Exi wraz z odcinkiem kabla | 31.27 | 46.45 |  |  | 35.02 | 52.53 | 36.93 | 55.4 | 5.454 | 5.4635 | 18.1004 | 19.268 | #DIV/0! | 5.4635
766 | Badanie oprawy oświetleniowej | 8.62 | 12.93 |  |  | 9.65 | 14.47 | 19.98 | 29.97 | 107.0466 | 107.1182 | 131.7865 | 131.7865 | #DIV/0! | 107.1182
767 | Badanie silnika elektrycznego do 55 kW | 111.91 | 167.86 |  |  | 125.35 | 188.03 | 132.18 | 198.27 | 5.4487 | 5.4459 | 18.1128 | 18.1163 | #DIV/0! | 5.4459
768 | Badanie silnika elektrycznego powyżej 55 kW | 167.86 | 251.79 |  |  | 188.03 | 282.05 | 198.28 | 297.42 | 5.4513 | 5.4494 | 18.1222 | 18.1222 | #DIV/0! | 5.4494
769 | Badanie silnika dwubiegowego | 223.82 | 335.71 |  |  | 250.7 | 376.05 | 264.37 | 396.56 | 5.4527 | 5.4541 | 18.1172 | 18.1258 | #DIV/0! | 5.4541
770 | Sprawdzenie urządzeń na zgodność z dopuszczeniami zintegrowanych systemów sterowania kompleksów wydobywczych i przodkowych | 202.45 | 303.67 |  |  | 226.77 | 340.16 | 239.13 | 358.7 | 5.4505 | 5.4504 | 18.1181 | 18.1216 | #DIV/0! | 5.4504
771 | Sprawdzenie skuteczności zabezpieczenia zwarciowego niskiego napięcia | 10.65 | 15.99 |  |  | 11.94 | 17.91 | 12.59 | 18.88 | 5.4439 | 5.416 | 18.216 | 18.0738 | #DIV/0! | 5.416
772 | Badanie rezystancji uziomu lokalnego lub pojedynczego | 58.06 | 87.08 |  |  | 65.03 | 97.55 | 68.58 | 102.86 | 5.459 | 5.4434 | 18.1192 | 18.1213 | #DIV/0! | 5.4434
773 | Badanie ciągłości przewodu ochronnego do urządzenia elektrycznego np.silnik, oprawa oświetleniowa, skrzynka łączeniowa itp. | 14.2 | 21.31 |  |  | 15.91 | 23.87 | 16.77 | 25.16 | 5.4054 | 5.4043 | 18.0986 | 18.0666 | #DIV/0! | 5.4043
774 | Badanie rezystancji izolacji kabli i przewodów nn. | 44.66 | 66.99 |  |  | 50.02 | 75.03 | 52.75 | 79.12 | 5.4578 | 5.4512 | 18.1146 | 18.1072 | #DIV/0! | 5.4512
775 | Badanie rezystancji izolacji kabli SN | 58.06 | 87.08 |  |  | 58.64 | 87.96 | 56.83 | 85.25 | -3.0866 | -3.0809 | -2.1185 | -2.1015 | #DIV/0! | -3.0809
776 | Badanie rezystancji urządzeń SN (rozdzielnice,transformatory itp.) | 80.39 | 120.58 |  |  | 90.03 | 135.05 | 94.94 | 142.41 | 5.4537 | 5.4498 | 18.0993 | 18.1042 | #DIV/0! | 5.4498
777 | Badanie rezystancji urządzeń nn (wyłącznik, silnik itp.) | 44.66 | 66.99 |  |  | 50.02 | 75.03 | 52.75 | 79.12 | 5.4578 | 5.4512 | 18.1146 | 18.1072 | #DIV/0! | 5.4512
| Badanie zewnętrznego układu sterowania, blokad i sygnalizacji maszyny górniczej | [10 empty] | #DIV/0! | #DIV/0! | #DIV/0! | #DIV/0!
778 | Badanie układu przenośnika 1, 2-napędowego | 320.83 | 481.25 |  |  | 359.38 | 539.07 | 378.97 | 568.45 | 5.4511 | 5.4501 | 18.1217 | 18.1195 | #DIV/0! | 5.4501
779 | Badanie układu przenośnika 3, 4-napędowego | 364.81 | 547.22 |  |  | 408.64 | 612.96 | 430.91 | 646.38 | 5.4498 | 5.4522 | 18.119 | 18.1207 | #DIV/0! | 5.4522
780 | Badanie układu przenośnika ścianowego | 447.62 | 671.44 |  |  | 501.4 | 752.1 | 528.73 | 793.1 | 5.4507 | 5.4514 | 18.1203 | 18.1193 | #DIV/0! | 5.4514
781 | Badanie układu napinaka, hamulca 1-napędowego | 66.77 | 100.16 |  |  | 74.8 | 112.2 | 78.88 | 118.31 | 5.4545 | 5.4456 | 18.1369 | 18.121 | #DIV/0! | 5.4456
782 | Badanie układu napinaka, hamulca 2-napędowego | 99.01 | 148.51 |  |  | 110.91 | 166.37 | 116.95 | 175.42 | 5.4459 | 5.4397 | 18.1194 | 18.12 | #DIV/0! | 5.4397
783 | Badanie układu kombajnu ścianowego do 1 kV | 391.67 | 587.5 |  |  | 438.73 | 658.1 | 462.64 | 693.96 | 5.4498 | 5.449 | 18.1198 | 18.1209 | #DIV/0! | 5.449
784 | Badanie układu kombajnu ścianowego powyżej 1 kV | 503.58 | 755.36 |  |  | 564.08 | 846.12 | 594.83 | 892.24 | 5.4514 | 5.4508 | 18.1203 | 18.1212 | #DIV/0! | 5.4508
785 | Badanie układu struga | 286.46 | 429.71 |  |  | 320.88 | 481.32 | 338.37 | 507.56 | 5.4506 | 5.4517 | 18.1212 | 18.1169 | #DIV/0! | 5.4517
786 | Badanie układu kombajnu AM-50 , AM-65 itp. | 339.93 | 509.89 |  |  | 380.77 | 571.16 | 401.52 | 602.29 | 5.4495 | 5.4503 | 18.1184 | 18.1216 | #DIV/0! | 5.4503
787 | Badanie układu kombajnu AM-75 , AM-85 , PAURAT itp. | 426.24 | 639.36 |  |  | 477.45 | 716.18 | 503.47 | 755.21 | 5.4498 | 5.4497 | 18.1189 | 18.1197 | #DIV/0! | 5.4497
788 | Badanie układu urządzenia odpylającego | 279.76 | 419.65 |  |  | 313.38 | 470.07 | 330.46 | 495.69 | 5.4503 | 5.4503 | 18.1227 | 18.1199 | #DIV/0! | 5.4503
789 | Badanie układu wentylatora 1-napędowego | 42.14 | 63.23 |  |  | 47.21 | 70.82 | 49.78 | 74.68 | 5.4438 | 5.4504 | 18.13 | 18.1085 | #DIV/0! | 5.4504
790 | Badanie układu wentylatora 1-napędowego dwubiegowego | 80.39 | 120.58 |  |  | 90.03 | 135.05 | 94.94 | 142.41 | 5.4537 | 5.4498 | 18.0993 | 18.1042 | #DIV/0! | 5.4498
791 | Badanie układu wentylatora 2-napędowego | 63.89 | 95.83 |  |  | 71.56 | 107.34 | 75.46 | 113.19 | 5.45 | 5.45 | 18.1093 | 18.1154 | #DIV/0! | 5.45
792 | Badanie układu kruszarki, agregatu | 92.15 | 138.23 |  |  | 103.22 | 154.83 | 108.85 | 163.27 | 5.4544 | 5.4511 | 18.1226 | 18.1147 | #DIV/0! | 5.4511
793 | Badanie układu pompy , wiertarki ręcznej itp. | 42.03 | 63.05 |  |  | 47.08 | 70.62 | 49.65 | 74.48 | 5.4588 | 5.4659 | 18.1299 | 18.1285 | #DIV/0! | 5.4659
794 | Badanie układu wiertnicy | 223.82 | 335.71 |  |  | 250.7 | 376.05 | 264.37 | 396.56 | 5.4527 | 5.4541 | 18.1172 | 18.1258 | #DIV/0! | 5.4541
795 | Badanie układu kołowrotu, zgarniarki | 270.69 | 406.06 |  |  | 303.22 | 454.83 | 319.75 | 479.62 | 5.4515 | 5.4504 | 18.1241 | 18.1155 | #DIV/0! | 5.4504
796 | Badanie układu kolejki towarowej | 296.73 | 445.08 |  |  | 332.37 | 498.56 | 350.48 | 525.73 | 5.4487 | 5.4497 | 18.1141 | 18.1203 | #DIV/0! | 5.4497
797 | Badanie układu kolejki do jazdy ludzi i ławy transportowej kolejek podwieszanych | 306.62 | 459.93 |  |  | 394.98 | 592.47 | 416.51 | 624.76 | 5.4509 | 5.4501 | 35.8391 | 35.8381 | #DIV/0! | 5.4501
798 | Badanie układu wozu wiertniczego | x | x |  |  | x | x | 133.2 | 199.8 |  |  | #VALUE! | #VALUE! | #DIV/0! | #VALUE!
799 | Badanie układu ładowarki , spągoładowarki | 111.91 | 167.86 |  |  | 125.35 | 188.03 | 132.18 | 198.27 | 5.4487 | 5.4459 | 18.1128 | 18.1163 | #DIV/0! | 5.4459
800 | Badanie układu chłodziarki | 100.12 | 150.18 |  |  | 112.15 | 168.23 | 118.26 | 177.39 | 5.4481 | 5.4449 | 18.1183 | 18.1183 | #DIV/0! | 5.4449
801 | Badanie układu sprężarki | 167.86 | 251.79 |  |  | 188.03 | 282.05 | 198.28 | 297.42 | 5.4513 | 5.4494 | 18.1222 | 18.1222 | #DIV/0! | 5.4494
802 | Badanie układu sygnalizacji porozumiewawczej, ostrzegawczej dla przewozu | 240.24 | 360.36 |  |  | 269.07 | 403.61 | 283.74 | 425.61 | 5.4521 | 5.4508 | 18.1069 | 18.1069 | #DIV/0! | 5.4508
803 | Badanie telewizji przemysłowej lub wizualizacji pracy maszyny | x | x |  |  | x | x | 298.59 | 447.89 | x | x | #VALUE! | #VALUE! | #DIV/0! | #VALUE!
| Badanie maszyn elektrycznych - z układem sterowania, sygnalizacji, bez wyłączników zasilających | [10 empty] | #DIV/0! | #DIV/0! | #DIV/0! | #DIV/0!
804 | Badanie przenośnika zgrzebłowego 1-napędowego | 1007.15 | 1510.73 |  |  | 1128.15 | 1692.23 | 1189.63 | 1784.45 | 5.4496 | 5.4496 | 18.1185 | 18.1184 | #DIV/0! | 5.4496
805 | Badanie przenośnika zgrzebłowego 2-napędowego | 1566.68 | 2350.02 |  |  | 1754.9 | 2632.35 | 1850.55 | 2775.82 | 5.4505 | 5.4503 | 18.1192 | 18.119 | #DIV/0! | 5.4503
806 | Badanie przenośnika zgrzebłowego 3-napędowego | 2014.3 | 3021.44 |  |  | 2256.3 | 3384.45 | 2379.27 | 3568.92 | 5.4501 | 5.4505 | 18.1189 | 18.1198 | #DIV/0! | 5.4505
807 | Badanie przenośnika zgrzebłowego 4-napędowego | 2461.92 | 3692.88 |  |  | 2757.7 | 4136.55 | 2908 | 4362 | 5.4502 | 5.4502 | 18.1192 | 18.1192 | #DIV/0! | 5.4502
808 | Badanie przenośnika zgrzebłowego 1-napędowego dwubiegowego | 1541.65 | 2323.19 |  |  | 1726.62 | 2589.93 | 1820.72 | 2731.09 | 5.45 | 5.4503 | 18.102 | 17.5578 | #DIV/0! | 5.4503
809 | Badanie przenośnika zgrzebłowego 2-napędowego dwubiegowego | 2035.58 | 3053.36 |  |  | 2279.81 | 3419.72 | 2404.06 | 3606.09 | 5.45 | 5.4499 | 18.102 | 18.1024 | #DIV/0! | 5.4499
810 | Badanie przenośnika zgrzebłowego 3-napędowego dwubiegowego | 2529.51 | 3794.27 |  |  | 2833.01 | 4249.52 | 2987.41 | 4481.11 | 5.45 | 5.4498 | 18.1023 | 18.102 | #DIV/0! | 5.4498
811 | Badanie przenośnika zgrzebłowego 4-napędowego dwubiegowego | 3023.45 | 4535.17 |  |  | 3386.23 | 5079.35 | 3570.78 | 5356.17 | 5.45 | 5.4499 | 18.1028 | 18.103 | #DIV/0! | 5.4499
812 | Badanie przenośnika ścianowego 2-napędowego | 3357.17 | 5035.74 |  |  | 3760.5 | 5640.75 | 3965.45 | 5948.18 | 5.4501 | 5.4502 | 18.1188 | 18.1193 | #DIV/0! | 5.4502
813 | Badanie przenośnika ścianowego 3-napędowego | 3916.69 | 5875.03 |  |  | 4387.25 | 6580.88 | 4626.36 | 6939.54 | 5.4501 | 5.45 | 18.1191 | 18.1192 | #DIV/0! | 5.45
814 | Badanie przenośnika ścianowego 4-napędowego | 4476.21 | 6714.32 |  |  | 5014 | 7521 | 5287.26 | 7930.89 | 5.4499 | 5.4499 | 18.1191 | 18.119 | #DIV/0! | 5.4499
815 | Badanie przenośnika ścianowego 2-napędowego dwubiegowego | 3675.47 | 5513.21 |  |  | 4116.47 | 6174.71 | 4340.82 | 6511.24 | 5.4501 | 5.4501 | 18.1024 | 18.1025 | #DIV/0! | 5.4501
816 | Badanie przenośnika ścianowego 3-napędowego dwubiegowego | 4162.26 | 6243.39 |  |  | 4661.66 | 6992.49 | 4915.72 | 7373.59 | 5.45 | 5.4501 | 18.1022 | 18.1023 | #DIV/0! | 5.4501
817 | Badanie przenośnika ścianowego 4-napędowego dwubiegowego | 4649.06 | 6973.58 |  |  | 5206.86 | 7810.29 | 5490.64 | 8235.96 | 5.4501 | 5.4501 | 18.1022 | 18.1023 | #DIV/0! | 5.4501
818 | Badanie przenośnika taśmowego 1-napędowego do 200 m | 1454.77 | 2182.15 |  |  | 1629.55 | 2444.33 | 1718.36 | 2577.54 | 5.45 | 5.4498 | 18.119 | 18.1193 | #DIV/0! | 5.4498
819 | Badanie przenośnika taśmowego 1-napędowego od 200 m do 500 m | 2238.11 | 3357.17 |  |  | 2507 | 3760.5 | 2643.63 | 3965.45 | 5.4499 | 5.4501 | 18.1189 | 18.1188 | #DIV/0! | 5.4501
820 | Badanie przenośnika taśmowego 2-napędowego do 200 m | 1902.39 | 2853.59 |  |  | 2130.95 | 3196.43 | 2247.08 | 3370.63 | 5.4497 | 5.4498 | 18.1188 | 18.1189 | #DIV/0! | 5.4498
821 | Badanie przenośnika taśmowego 2-napędowego od 200 m do 500 m | 2685.73 | 4028.59 |  |  | 3008.4 | 4512.6 | 3172.36 | 4758.54 | 5.4501 | 5.4501 | 18.1191 | 18.1192 | #DIV/0! | 5.4501
822 | Badanie przenośnika taśmowego 2-napędowego powyżej 500 m | 3692.88 | 5539.32 |  |  | 4136.55 | 6204.83 | 4361.99 | 6542.98 | 5.45 | 5.4498 | 18.1189 | 18.1188 | #DIV/0! | 5.4498
823 | Badanie przenośnika taśmowego 3-napędowego do 200 m | 2350.02 | 3525.02 |  |  | 2632.35 | 3948.53 | 2775.81 | 4163.72 | 5.4499 | 5.4499 | 18.1186 | 18.119 | #DIV/0! | 5.4499
824 | Badanie przenośnika taśmowego 3-napędowego od 200 m do 500 m | 3133.35 | 4700.03 |  |  | 3509.8 | 5264.7 | 3701.08 | 5551.63 | 5.4499 | 5.4501 | 18.1189 | 18.119 | #DIV/0! | 5.4501
825 | Badanie przenośnika taśmowego 3-napędowego powyżej 500 m | 3916.69 | 5875.03 |  |  | 4387.25 | 6580.88 | 4626.36 | 6939.54 | 5.4501 | 5.45 | 18.1191 | 18.1192 | #DIV/0! | 5.45
826 | Badanie przenośnika taśmowego 4-napędowego do 200 m | 2797.64 | 4196.45 |  |  | 3133.75 | 4700.63 | 3304.54 | 4956.8 | 5.45 | 5.4497 | 18.1188 | 18.1189 | #DIV/0! | 5.4497
827 | Badanie przenośnika taśmowego 4-napędowego od 200 m do 500 m | 3580.97 | 5371.46 |  |  | 4011.2 | 6016.8 | 4229.81 | 6344.72 | 5.45 | 5.4501 | 18.1191 | 18.1191 | #DIV/0! | 5.4501
828 | Badanie przenośnika taśmowego 4-napędowego powyżej 500 m | 4364.31 | 6546.46 |  |  | 4888.65 | 7332.98 | 5155.08 | 7732.63 | 5.45 | 5.45 | 18.119 | 18.1193 | #DIV/0! | 5.45
829 | Badanie dodatkowego napędu w przenośniku | 447.62 | 671.44 |  |  | 501.4 | 752.1 | 528.73 | 793.1 | 5.4507 | 5.4514 | 18.1203 | 18.1193 | #DIV/0! | 5.4514
830 | Badanie napinaka , hamulca 1 napędowego | 447.62 | 671.44 |  |  | 501.4 | 752.1 | 528.73 | 793.1 | 5.4507 | 5.4514 | 18.1203 | 18.1193 | #DIV/0! | 5.4514
831 | Badanie napinaka , hamulca 2-napędowego | 671.44 | 1007.15 |  |  | 752.1 | 1128.15 | 793.1 | 1189.64 | 5.4514 | 5.4505 | 18.1193 | 18.1194 | #DIV/0! | 5.4505
832 | Badanie kombajnu ścianowego do 1 kV | 2238.11 | 3357.17 |  |  | 2507 | 3760.5 | 2643.63 | 3965.45 | 5.4499 | 5.4501 | 18.1189 | 18.1188 | #DIV/0! | 5.4501
833 | Badanie kombajnu ścianowego powyżej 1 kV | 3357.17 | 5035.74 |  |  | 3760.5 | 5640.75 | 3965.45 | 5948.18 | 5.4501 | 5.4502 | 18.1188 | 18.1193 | #DIV/0! | 5.4502
834 | Badanie struga | 2461.92 | 3692.88 |  |  | 2757.7 | 4136.55 | 2908 | 4362 | 5.4502 | 5.4502 | 18.1192 | 18.1192 | #DIV/0! | 5.4502
835 | Badanie kombajnu AM-50 , AM-65 itp. | 2797.64 | 4196.45 |  |  | 3133.75 | 4700.63 | 3304.54 | 4956.8 | 5.45 | 5.4497 | 18.1188 | 18.1189 | #DIV/0! | 5.4497
836 | Badanie kombajnu AM-75 , AM-85 , PAURAT itp. | 3357.17 | 5035.74 |  |  | 3760.5 | 5640.75 | 3965.45 | 5948.18 | 5.4501 | 5.4502 | 18.1188 | 18.1193 | #DIV/0! | 5.4502
837 | Badanie urządzenia odpylającego | 1678.58 | 2517.87 |  |  | 1880.25 | 2820.38 | 1982.73 | 2974.09 | 5.4503 | 5.45 | 18.1195 | 18.1193 | #DIV/0! | 5.45
838 | Badanie wentylatora 1-napędowego | 447.62 | 671.44 |  |  | 501.4 | 752.1 | 528.73 | 793.1 | 5.4507 | 5.4514 | 18.1203 | 18.1193 | #DIV/0! | 5.4514
839 | Badanie wentylatora 1-napędowego 2-biegowego | 559.53 | 839.29 |  |  | 626.75 | 940.13 | 660.91 | 991.36 | 5.4503 | 5.4492 | 18.1188 | 18.1189 | #DIV/0! | 5.4492
840 | Badanie napędu wentylatora 2-napędowego | 783.34 | 1175 |  |  | 877.45 | 1316.18 | 925.27 | 1387.91 | 5.4499 | 5.4499 | 18.1186 | 18.12 | #DIV/0! | 5.4499
841 | Badanie kruszarki, agregatu | 895.24 | 1342.86 |  |  | 1002.8 | 1504.2 | 1057.45 | 1586.18 | 5.4497 | 5.4501 | 18.1192 | 18.1195 | #DIV/0! | 5.4501
842 | Badanie pompy, wiertarki ręcznej itp.. | 447.62 | 671.44 |  |  | 501.4 | 752.1 | 528.73 | 793.1 | 5.4507 | 5.4514 | 18.1203 | 18.1193 | #DIV/0! | 5.4514
843 | Badanie kołowrotu, zgarniarki | 1342.86 | 2014.3 |  |  | 1504.2 | 2256.3 | 1586.18 | 2379.27 | 5.4501 | 5.4501 | 18.1195 | 18.1189 | #DIV/0! | 5.4501
844 | Badanie wiertnicy | 1119.06 | 1678.58 |  |  | 1253.5 | 1880.25 | 1321.82 | 1982.74 | 5.4503 | 5.4509 | 18.1188 | 18.1201 | #DIV/0! | 5.4509
845 | Badanie kolejki do jazdy ludzi do 500m | 1342.86 | 2014.3 |  |  | 1504.2 | 2256.3 | 1586.18 | 2379.27 | 5.4501 | 5.4501 | 18.1195 | 18.1189 | #DIV/0! | 5.4501
846 | Badanie kolejki do jazdy ludzi od 500m do 1000m | 1678.58 | 2517.87 |  |  | 1880.25 | 2820.38 | 1982.73 | 2974.09 | 5.4503 | 5.45 | 18.1195 | 18.1193 | #DIV/0! | 5.45
847 | Badanie kolejki do jazdy ludzi powyżej 1000m | 2014.3 | 3021.44 |  |  | 2256.3 | 3384.45 | 2379.27 | 3568.92 | 5.4501 | 5.4505 | 18.1189 | 18.1198 | #DIV/0! | 5.4505
848 | Badanie kolejki towarowej do 500m | 1119.06 | 1678.58 |  |  | 1253.5 | 1880.25 | 1321.82 | 1982.74 | 5.4503 | 5.4509 | 18.1188 | 18.1201 | #DIV/0! | 5.4509
849 | Badanie kolejki towarowej od 500m do 1000m | 1342.86 | 2014.3 |  |  | 1504.2 | 2256.3 | 1586.18 | 2379.27 | 5.4501 | 5.4501 | 18.1195 | 18.1189 | #DIV/0! | 5.4501
850 | Badanie kolejki towarowej powyżej 1000m | 1566.68 | 2350.02 |  |  | 1754.9 | 2632.35 | 1850.55 | 2775.82 | 5.4505 | 5.4503 | 18.1192 | 18.119 | #DIV/0! | 5.4503
851 | Badanie kolejki z napędem spalinowym | 1524.6 | 2286.91 |  |  | 1707.53 | 2561.3 | 1800.59 | 2700.89 | 5.45 | 5.45 | 18.1025 | 18.1022 | #DIV/0! | 5.45
852 | Badanie ładowarki, spągoładowarki | 783.34 | 1175 |  |  | 877.45 | 1316.18 | 925.27 | 1387.91 | 5.4499 | 5.4499 | 18.1186 | 18.12 | #DIV/0! | 5.4499
853 | Badanie chłodziarki | 1902.39 | 2853.59 |  |  | 2130.95 | 3196.43 | 2247.08 | 3370.63 | 5.4497 | 5.4498 | 18.1188 | 18.1189 | #DIV/0! | 5.4498
854 | Badanie sprężarki | 1678.58 | 2517.87 |  |  | 1880.25 | 2820.38 | 1982.73 | 2974.09 | 5.4503 | 5.45 | 18.1195 | 18.1193 | #DIV/0! | 5.45
| OKRESOWA KONTROLA URZĄDZEŃ BUDOWY PRZECIWWYBUCHOWEJ EKSPLOATOWANYCH W PODZIEMIACH KOPALŃ | [10 empty] | #DIV/0! | #DIV/0! | #DIV/0! | #DIV/0!
| Poniższe ceny w zakres sprawdzenia i kontroli urządzeń i układów dotyczą urządzeń zlecanych pojedynczo - bez kontroli obiektu | [10 empty] | #DIV/0! | #DIV/0! | #DIV/0! | #DIV/0!
855 | Kontrola rozdzielnicy 6 kV | 36.4 | 54.61 |  |  | 40.78 | 61.17 | 43 | 64.5 | 5.4438 | 5.4438 | 18.1319 | 18.1102 | #DIV/0! | 5.4438
856 | Kontrola stacji transformatorowej | 34.79 | 52.19 |  |  | 38.97 | 58.46 | 41.09 | 61.64 | 5.4401 | 5.4396 | 18.1087 | 18.1069 | #DIV/0! | 5.4396
857 | Kontrola stacji transformatorowej wielowyłącznikowej | 44.99 | 67.48 |  |  | 50.39 | 75.59 | 53.14 | 79.71 | 5.4574 | 5.4505 | 18.1151 | 18.1239 | #DIV/0! | 5.4505
858 | Kontrola zespołu transformatorowego do 1kV | 14.82 | 22.23 |  |  | 16.59 | 24.89 | 17.49 | 26.24 | 5.425 | 5.4239 | 18.0162 | 18.0387 | #DIV/0! | 5.4239
859 | Kontrola wyłącznika niskiego napięcia | 14.58 | 21.89 |  |  | 16.34 | 24.51 | 17.23 | 25.84 | 5.4468 | 5.4264 | 18.1756 | 18.0448 | #DIV/0! | 5.4264
860 | Kontrola wyłącznika średniego napięcia | 14.66 | 21.99 |  |  | 16.42 | 24.63 | 17.32 | 25.97 | 5.4811 | 5.4405 | 18.1446 | 18.0991 | #DIV/0! | 5.4405
861 | Kontrola silnika asynchronicznego | 5.97 | 8.95 |  |  | 6.68 | 10.02 | 7.05 | 10.58 | 5.5389 | 5.5888 | 18.0905 | 18.2123 | #DIV/0! | 5.5888
862 | Kontrola łączników ręcznych, skrzynek, nadajników, sygnalizatorów, lamp, przycisków, czujników, sprzęgieł itp. | 4.57 | 6.86 |  |  | 5.12 | 7.68 | 5.39 | 8.09 | 5.2734 | 5.3385 | 17.9431 | 17.93 | #DIV/0! | 5.3385
863 | Kontrola odcinka linii kablowej | 3.95 | 5.93 |  |  | 4.43 | 6.65 | 4.67 | 7.02 | 5.4176 | 5.5639 | 18.2278 | 18.3811 | #DIV/0! | 5.5639
864 | Sprawdzenie funkcjonalne blokad kombajnu ścianowego lub struga | 26.46 | 39.7 |  |  | 29.65 | 44.48 | 31.27 | 46.91 | 5.4637 | 5.4631 | 18.1784 | 18.1612 | #DIV/0! | 5.4631
865 | Sprawdzenie funkcjonalne blokad kombajnu chodnikowego | 21.17 | 31.76 |  |  | 23.71 | 35.57 | 25 | 37.5 | 5.4407 | 5.4259 | 18.0916 | 18.073 | #DIV/0! | 5.4259
866 | Sprawdzenie funkcjonalne blokad przenośników | 6.97 | 10.46 |  |  | 7.81 | 11.72 | 8.24 | 12.35 | 5.5058 | 5.3754 | 18.2209 | 18.0688 | #DIV/0! | 5.3754
867 | Sprawdzenie funkcjonalne blokad pojedynczych urządzeń | 2.02 | 3.04 |  |  | 2.27 | 3.41 | 2.4 | 3.6 | 5.7269 | 5.5718 | 18.8119 | 18.4211 | #DIV/0! | 5.5718
868 | Kontrola lokomotywy akumulatorowej lub spalinowej | 50.69 | 76.04 |  |  | 56.78 | 85.17 | 59.87 | 89.81 | 5.4421 | 5.4479 | 18.1101 | 18.1089 | #DIV/0! | 5.4479
869 | Kontrola lokomotywy powietrznej | 38.08 | 57.12 |  |  | 42.65 | 63.98 | 44.98 | 67.47 | 5.4631 | 5.4548 | 18.1197 | 18.1197 | #DIV/0! | 5.4548
870 | Kontrola baterii akumulatorowej | 55.45 | 83.18 |  |  | 62.11 | 93.17 | 65.49 | 98.24 | 5.442 | 5.4417 | 18.1064 | 18.1053 | #DIV/0! | 5.4417
| URZĄDZENIA SYGNALIZACJI SZYBOWEJ | [10 empty] | #DIV/0! | #DIV/0! | #DIV/0! | #DIV/0!
| Badanie urządzenia sygnalizacji szybowej (w zakresie: wieża, nadszybie, maszynownia, zrąb, podszybie, rząpie) | [10 empty] | #DIV/0! | #DIV/0! | #DIV/0! | #DIV/0!
871 | Badanie układu zasilania sygnalizacji szybowej | 591.76 | 887.65 |  |  | 662.86 | 994.29 | 698.99 | 1048.48 | 5.4506 | 5.4501 | 18.1205 | 18.1186 | #DIV/0! | 5.4501
872 | Badanie sygnalizacji jednouderzeniowej | 738.32 | 1107.48 |  |  | 827.02 | 1240.53 | 872.09 | 1308.15 | 5.4497 | 5.4509 | 18.1182 | 18.1195 | #DIV/0! | 5.4509
873 | Badanie sygnalizacji alarmowej | 591.76 | 887.65 |  |  | 662.86 | 994.29 | 698.99 | 1048.48 | 5.4506 | 5.4501 | 18.1205 | 18.1186 | #DIV/0! | 5.4501
874 | Badanie sygnalizacji rewizji szybu | 738.32 | 1107.48 |  |  | 827.02 | 1240.53 | 872.09 | 1308.15 | 5.4497 | 5.4509 | 18.1182 | 18.1195 | #DIV/0! | 5.4509
875 | Badanie sygnalizacji łączności szybowej | 591.76 | 887.65 |  |  | 662.86 | 994.29 | 698.99 | 1048.48 | 5.4506 | 5.4501 | 18.1205 | 18.1186 | #DIV/0! | 5.4501
876 | Badanie układu blokowania hamulca manewrowego | 887.66 | 1331.49 |  |  | 994.3 | 1491.45 | 1048.49 | 1572.75 | 5.4501 | 5.4511 | 18.1184 | 18.1196 | #DIV/0! | 5.4511
877 | Badanie dodatkowego poziomu | 220.73 | 331.1 |  |  | 247.25 | 370.88 | 260.73 | 391.1 | 5.452 | 5.4519 | 18.1217 | 18.1214 | #DIV/0! | 5.4519
878 | Badanie dodatkowego rodzaju sygnalizacji szybowej | 216.44 | 324.66 |  |  | 242.44 | 363.66 | 255.66 | 383.48 | 5.4529 | 5.4501 | 18.1205 | 18.1174 | #DIV/0! | 5.4501
879 | Badanie urządzeń szybowej łączności bezprzewodowej | 210.96 | 316.44 |  |  | 236.3 | 354.45 | 249.18 | 373.78 | 5.4507 | 5.4535 | 18.1172 | 18.1203 | #DIV/0! | 5.4535
| Badanie urządzenia sterowniczo-sygnałowego (w zakresie: wieża, OS, maszynownia, zrąb, KS, rząpie) | [10 empty] | #DIV/0! | #DIV/0! | #DIV/0! | #DIV/0!
880 | Badanie układu zasilania sygnalizacji szybowej | 591.76 | 887.65 |  |  | 662.86 | 994.29 | 698.99 | 1048.48 | 5.4506 | 5.4501 | 18.1205 | 18.1186 | #DIV/0! | 5.4501
881 | Badanie sygnalizacji jednouderzeniowej | 738.32 | 1107.48 |  |  | 827.02 | 1240.53 | 872.09 | 1308.15 | 5.4497 | 5.4509 | 18.1182 | 18.1195 | #DIV/0! | 5.4509
882 | Badanie sygnalizacji alarmowej | 738.32 | 1107.48 |  |  | 827.02 | 1240.53 | 872.09 | 1308.15 | 5.4497 | 5.4509 | 18.1182 | 18.1195 | #DIV/0! | 5.4509
883 | Badanie sygnalizacji rewizji szybu | 738.32 | 1107.48 |  |  | 827.02 | 1240.53 | 872.09 | 1308.15 | 5.4497 | 5.4509 | 18.1182 | 18.1195 | #DIV/0! | 5.4509
884 | Badanie sygnalizacji łączności szybowej | 591.76 | 887.65 |  |  | 662.86 | 994.29 | 698.99 | 1048.48 | 5.4506 | 5.4501 | 18.1205 | 18.1186 | #DIV/0! | 5.4501
885 | Badanie układu blokowania hamulca manewrowego | 1183.55 | 1775.32 |  |  | 1325.74 | 1988.61 | 1397.99 | 2096.99 | 5.4498 | 5.45 | 18.1184 | 18.119 | #DIV/0! | 5.45
886 | Badanie układu sterowania | 1479.43 | 2219.14 |  |  | 1657.17 | 2485.76 | 1747.48 | 2621.23 | 5.4497 | 5.4498 | 18.1185 | 18.1192 | #DIV/0! | 5.4498
887 | Badanie dodatkowego poziomu | 218.3 | 327.45 |  |  | 244.52 | 366.78 | 257.84 | 386.77 | 5.4474 | 5.4501 | 18.1127 | 18.1157 | #DIV/0! | 5.4501
888 | Badanie dodatkowego rodzaju sygnalizacji szybowej | 217.4 | 326.1 |  |  | 243.51 | 365.27 | 256.78 | 385.17 | 5.4495 | 5.448 | 18.1141 | 18.1141 | #DIV/0! | 5.448
| Układ kontroli napięciowo-doziemieniowej (np. EUKNI) | [10 empty] | #DIV/0! | #DIV/0! | #DIV/0! | #DIV/0!
889 | Układ kontroli napięciowo-doziemieniowej (np. EUKNI) - odbiór techniczny po zainstalowaniu | 873.72 | 1310.59 |  |  | 978.7 | 1468.05 | 1032.04 | 1548.07 | 5.4501 | 5.4508 | 18.1202 | 18.1201 | #DIV/0! | 5.4508
890 | Układ kontroli napięciowo-doziemieniowej (np. EUKNI) - badanie + regulacja | 513.33 | 770 |  |  | 575 | 862.5 | 606.34 | 909.51 | 5.4504 | 5.4504 | 18.1189 | 18.1182 | #DIV/0! | 5.4504
| Obwody sprzęgające urządzeń łączności szybowej | [10 empty] | #DIV/0! | #DIV/0! | #DIV/0! | #DIV/0!
891 | Badanie obwodu sprzęgającego urządzeń łączności szybowej | 37.96 | 56.93 |  |  | 42.52 | 63.78 | 44.83 | 67.25 | 5.4327 | 5.4406 | 18.098 | 18.1275 | #DIV/0! | 5.4406
| Sprawdzenie blokad elektrycznych blokad układu sygnalizacji szybowej | [10 empty] | #DIV/0! | #DIV/0! | #DIV/0! | #DIV/0!
892 | Wrota szybowe | 5.16 | 7.73 |  |  | 5.77 | 8.66 | 6.08 | 9.12 | 5.3726 | 5.3118 | 17.8295 | 17.9819 | #DIV/0! | 5.3118
893 | Pomosty wahadłowe | 5.16 | 7.73 |  |  | 5.77 | 8.66 | 6.08 | 9.12 | 5.3726 | 5.3118 | 17.8295 | 17.9819 | #DIV/0! | 5.3118
894 | Rewizja szybu | 9.03 | 13.54 |  |  | 10.11 | 15.17 | 10.66 | 15.98 | 5.4402 | 5.3395 | 18.0509 | 18.0207 | #DIV/0! | 5.3395
895 | Jazda osobista | 9.03 | 13.54 |  |  | 10.11 | 15.17 | 10.66 | 15.98 | 5.4402 | 5.3395 | 18.0509 | 18.0207 | #DIV/0! | 5.3395
896 | Nadajnik alarmowy | 3.86 | 5.79 |  |  | 4.32 | 6.48 | 4.55 | 6.83 | 5.3241 | 5.4012 | 17.8756 | 17.962 | #DIV/0! | 5.4012
897 | Łącznik blokady na poziomach | 9.03 | 13.54 |  |  | 10.11 | 15.17 | 10.66 | 15.98 | 5.4402 | 5.3395 | 18.0509 | 18.0207 | #DIV/0! | 5.3395
898 | Klapy skipowe | 9.03 | 13.54 |  |  | 10.11 | 15.17 | 10.66 | 15.98 | 5.4402 | 5.3395 | 18.0509 | 18.0207 | #DIV/0! | 5.3395
899 | Nie rozładowany skip | 9.03 | 13.54 |  |  | 10.11 | 15.17 | 10.66 | 15.98 | 5.4402 | 5.3395 | 18.0509 | 18.0207 | #DIV/0! | 5.3395
| MASZYNY WYCIĄGOWE | [10 empty] | #DIV/0! | #DIV/0! | #DIV/0! | #DIV/0!
| Badanie roczne | [10 empty] | #DIV/0! | #DIV/0! | #DIV/0! | #DIV/0!
900 | Badanie "małej" maszyny wyciągowej | 6775.92 | 10163.88 |  |  | 7590 | 11385 | 8003.66 | 12005.48 | 5.4501 | 5.45 | 18.1192 | 18.1191 | #DIV/0! | 5.45
901 | Badanie maszyny wyciągowej 1 silnikowej | 13204.84 | 19807.25 |  |  | 14791.3 | 22186.95 | 15597.43 | 23396.15 | 5.45 | 5.4501 | 18.119 | 18.1191 | #DIV/0! | 5.4501
902 | Badanie maszyny wyciągowej 2 silnikowej | 13629.87 | 20444.81 |  |  | 15267.4 | 22901.1 | 16099.47 | 24149.22 | 5.45 | 5.45 | 18.119 | 18.1191 | #DIV/0! | 5.45
903 | Dodatek przy badaniu maszyny wyciągowej z układami przekształtnikowymi | 491.77 | 737.65 |  |  | 550.85 | 826.28 | 580.87 | 871.32 | 5.4498 | 5.4509 | 18.1182 | 18.1211 | #DIV/0! | 5.4509
904 | Dodatek przy badaniu maszyny wyciągowej w sterowaniu automatycznym | 1152.93 | 1729.4 |  |  | 1291.45 | 1937.18 | 1361.84 | 2042.76 | 5.4505 | 5.4502 | 18.1199 | 18.1196 | #DIV/0! | 5.4502
905 | Dodatek przy badaniu maszyny wyciągowej z układem sterowniczo-sygnałowym USS | 491.77 | 737.65 |  |  | 550.85 | 826.28 | 580.87 | 871.32 | 5.4498 | 5.4509 | 18.1182 | 18.1211 | #DIV/0! | 5.4509
906 | Dodatek przy badaniu maszyny wyciągowej z dwoma układami sterowniczymi | 420.93 | 631.39 |  |  | 471.5 | 707.25 | 497.2 | 745.81 | 5.4507 | 5.4521 | 18.1194 | 18.1219 | #DIV/0! | 5.4521
907 | Dodatek przy badaniu maszyny wyciągowej z dwoma układami bezpieczeństwa | 489.72 | 734.58 |  |  | 548.55 | 822.83 | 578.44 | 867.66 | 5.4489 | 5.4483 | 18.1165 | 18.1165 | #DIV/0! | 5.4483
908 | Dodatek przy badaniu maszyny wyciągowej z dwoma układami kontroli prędkości | 765.89 | 1148.82 |  |  | 857.9 | 1286.85 | 904.66 | 1357 | 5.4505 | 5.4513 | 18.1188 | 18.1212 | #DIV/0! | 5.4513
909 | Dodatek przy badaniu maszyny wyciągowej z sterownikami programowalnymi (jeden sterownik) | 2027.64 | 3041.47 |  |  | 2271.25 | 3406.88 | 2395.04 | 3592.56 | 5.4503 | 5.4501 | 18.1196 | 18.1192 | #DIV/0! | 5.4501
910 | Dodatek przy badaniu maszyny wyciągowej z dwoma przetwornicami podstawową i rezerwową | 1618.01 | 2427.01 |  |  | 1812.4 | 2718.6 | 1911.18 | 2866.76 | 5.4502 | 5.4499 | 18.1192 | 18.119 | #DIV/0! | 5.4499
911 | Dodatek przy badaniu maszyny wyciągowej z układem "Jantar 80" itp. | 766.91 | 1150.36 |  |  | 859.05 | 1288.58 | 905.87 | 1358.81 | 5.4502 | 5.4502 | 18.1195 | 18.1204 | #DIV/0! | 5.4502
| Badanie półroczne | [10 empty] | #DIV/0! | #DIV/0! | #DIV/0! | #DIV/0!
912 | Badanie małej maszyny wyciągowej wraz z badaniem hamulca | 2398.27 | 3597.4 |  |  | 2686.4 | 4029.6 | 2832.81 | 4249.21 | 5.45 | 5.4499 | 18.1189 | 18.1189 | #DIV/0! | 5.4499
913 | Badanie maszyny wyciągowej 1 silnikowej wraz z badaniem hamulców | 4350.97 | 6526.45 |  |  | 4873.7 | 7310.55 | 5139.32 | 7708.98 | 5.4501 | 5.4501 | 18.1189 | 18.119 | #DIV/0! | 5.4501
914 | Badanie maszyny wyciągowej 2 silnikowej wraz z badaniem hamulców | 4567.59 | 6851.38 |  |  | 5116.35 | 7674.53 | 5395.19 | 8092.79 | 5.45 | 5.45 | 18.119 | 18.1191 | #DIV/0! | 5.45
| Badanie nadzwyczajne - kontrolne maszyny wyciągowej - elementy składowe (w przypadku częściowego zakresu prac) | [10 empty] | #DIV/0! | #DIV/0! | #DIV/0! | #DIV/0!
915 | Ogledziny i pomiary wstępne | 1231.99 | 1847.98 |  |  | 1380 | 2070 | 2037.29 | 3055.94 | 47.6297 | 47.63 | 65.3658 | 65.3665 | #DIV/0! | 47.63
916 | Sprawdzenie wskazań mierników i aparatury | 637.56 | 956.33 |  |  | 714.15 | 1071.23 | 1054.29 | 1581.44 | 47.6286 | 47.6284 | 65.3633 | 65.3655 | #DIV/0! | 47.6284
917 | Badanie układu elektrycznego | 1958.86 | 2938.29 |  |  | 2194.2 | 3291.3 | 3239.29 | 4858.94 | 47.6297 | 47.6298 | 65.3661 | 65.3663 | #DIV/0! | 47.6298
918 | Badanie skuteczności działania hamulców | 1924.98 | 2887.46 |  |  | 2156.25 | 3234.38 | 3183.27 | 4774.91 | 47.6299 | 47.6298 | 65.3664 | 65.3671 | #DIV/0! | 47.6298
919 | Badanie układu regulacji prędkości | 1002.02 | 1503.02 |  |  | 1122.4 | 1683.6 | 1657 | 2485.5 | 47.6301 | 47.6301 | 65.366 | 65.3671 | #DIV/0! | 47.6301
920 | Badanie układu kontroli prędkości | 1134.46 | 1701.68 |  |  | 1270.75 | 1906.13 | 1876 | 2814.01 | 47.6294 | 47.6295 | 65.365 | 65.3666 | #DIV/0! | 47.6295
921 | Badanie układów zabezpieczeń i blokad | 716.61 | 1074.91 |  |  | 802.7 | 1204.05 | 1185.02 | 1777.54 | 47.6293 | 47.6301 | 65.3647 | 65.3664 | #DIV/0! | 47.6301
922 | Opracowanie sprawozdania | 392.19 | 588.28 |  |  | 439.3 | 658.95 | 648.54 | 972.82 | 47.6303 | 47.6318 | 65.3637 | 65.3668 | #DIV/0! | 47.6318
| Inne prace przy maszynach wyciągowych. | [10 empty] | #DIV/0! | #DIV/0! | #DIV/0! | #DIV/0!
923 | Wykonanie jednej krzywki dla ciągłej kontroli prędkości. | 613.94 | 920.91 |  |  | 687.7 | 1031.55 | 1015.25 | 1522.88 | 47.6298 | 47.6303 | 65.3663 | 65.3669 | #DIV/0! | 47.6303
924 | Wykonanie jednej krzywki rozruchowej. | 819.28 | 1228.91 |  |  | 917.7 | 1376.55 | 1354.8 | 2032.2 | 47.6299 | 47.6299 | 65.3647 | 65.3661 | #DIV/0! | 47.6299
925 | Wykonanie jednej krzywki zwalniającej. | 819.28 | 1228.91 |  |  | 917.7 | 1376.55 | 1354.8 | 2032.2 | 47.6299 | 47.6299 | 65.3647 | 65.3661 | #DIV/0! | 47.6299
926 | Wykonanie jednej krzywki do sterowania łącznika regulatora jazdy. | 613.94 | 920.91 |  |  | 687.7 | 1031.55 | 1015.25 | 1522.88 | 47.6298 | 47.6303 | 65.3663 | 65.3669 | #DIV/0! | 47.6303
927 | Pomiar ustawienia przetwornicy przewoźnej. | 2374.65 | 3561.98 |  |  | 2659.95 | 3989.93 | 3926.88 | 5890.33 | 47.6298 | 47.6299 | 65.3667 | 65.3667 | #DIV/0! | 47.6299
928 | Przegląd łożyska ślizgowego silnika wyciągowego (bez dolnej panewki). | 475.34 | 713.01 |  |  | 532.45 | 798.68 | 786.06 | 1179.09 | 47.6308 | 47.6298 | 65.3679 | 65.3679 | #DIV/0! | 47.6298
929 | Przegląd łożyska ślizgowego przetwornicy. | 276.17 | 414.26 |  |  | 309.35 | 464.03 | 456.69 | 685.04 | 47.6289 | 47.6284 | 65.3655 | 65.3647 | #DIV/0! | 47.6284
930 | Ustawienie przetwornicy stacjonarnej. | 655.01 | 982.51 |  |  | 733.7 | 1100.55 | 1083.16 | 1624.74 | 47.6298 | 47.6298 | 65.3654 | 65.3663 | #DIV/0! | 47.6298
931 | Sprawdzenie układu kontroli temperatury silnika wyciągowego i przetwornic. | 569.79 | 854.69 |  |  | 638.25 | 957.38 | 942.25 | 1413.37 | 47.6302 | 47.6289 | 65.3679 | 65.3664 | #DIV/0! | 47.6289
| Pomiary układu hamulcowego maszyny wyciągowej | [10 empty] | #DIV/0! | #DIV/0! | #DIV/0! | #DIV/0!
932 | Próby statyczne dla maszyny jednofunkcyjnej | 480.47 | 720.72 |  |  | 538.2 | 807.3 | 567.53 | 851.3 | 5.4496 | 5.4503 | 18.1198 | 18.118 | #DIV/0! | 5.4503
933 | Próby statyczne dla maszyny wielofunkcyjnej | 581.09 | 871.63 |  |  | 650.9 | 976.35 | 686.38 | 1029.57 | 5.4509 | 5.4509 | 18.1194 | 18.1201 | #DIV/0! | 5.4509
934 | Próby dynamiczne z rejestracją przebiegów dla maszyny jednofunkcyjnej | 1134.46 | 1701.68 |  |  | 1270.75 | 1906.13 | 1340 | 2010.01 | 5.4495 | 5.4498 | 18.1179 | 18.1192 | #DIV/0! | 5.4498
935 | Próby dynamiczne z rejestracją przebiegów dla maszyny wielofunkcyjnej | 1370.58 | 2055.88 |  |  | 1535.25 | 2302.88 | 1618.92 | 2428.39 | 5.4499 | 5.4501 | 18.1193 | 18.1192 | #DIV/0! | 5.4501
936 | Pomiary sprawności układu hamulcowego wraz z rejestracją | 1659.07 | 2488.61 |  |  | 1858.4 | 2787.6 | 1959.68 | 2939.52 | 5.4498 | 5.4498 | 18.1192 | 18.1189 | #DIV/0! | 5.4498
937 | Pomiar i rejestracja przebiegów ciśnienia | 480.47 | 720.72 |  |  | 538.2 | 807.3 | 567.53 | 851.3 | 5.4496 | 5.4503 | 18.1198 | 18.118 | #DIV/0! | 5.4503
938 | Równoważenie sił w cięgłach hamulców metodą pomiarów tensometrycznych | 1757.63 | 2636.45 |  |  | 1968.8 | 2953.2 | 2076.1 | 3114.15 | 5.45 | 5.45 | 18.1193 | 18.1191 | #DIV/0! | 5.45
939 | Sprawdzenie histerezy regulatora ciśnienia wraz z rejestracją | 424.01 | 636.02 |  |  | 474.95 | 712.43 | 500.83 | 751.25 | 5.449 | 5.449 | 18.1175 | 18.1174 | #DIV/0! | 5.449
940 | Pomiar parametrów hamulca w całości ze zdjęciem przebiegów | 1334.65 | 2001.98 |  |  | 1495 | 2242.5 | 1576.48 | 2364.72 | 5.4502 | 5.4502 | 18.1194 | 18.1191 | #DIV/0! | 5.4502
941 | Pomiar histerezy tarciowej siłownika hydraulicznego hamulca tarczowego | 104.72 | 157.08 |  |  | 117.3 | 175.95 | 123.7 | 185.55 | 5.4561 | 5.4561 | 18.1245 | 18.1245 | #DIV/0! | 5.4561
| Pomiar i regulacja szczelin hamulca | [10 empty] | #DIV/0! | #DIV/0! | #DIV/0! | #DIV/0!
942 | Pomiar i regulacja szczelin dla hamulca bębnowego | 248.46 | 372.67 |  |  | 278.3 | 417.45 | 293.47 | 440.21 | 5.451 | 5.4521 | 18.1156 | 18.1233 | #DIV/0! | 5.4521
943 | Pomiar i regulacja szczelin dla hamulca tarczowego (dla jednego siłownika) | 33.88 | 50.82 |  |  | 37.95 | 56.93 | 40.02 | 60.03 | 5.4545 | 5.4453 | 18.1228 | 18.1228 | #DIV/0! | 5.4453
| Pomiar bicia bieżni ( tarczy) hamulcowej | [10 empty] | #DIV/0! | #DIV/0! | #DIV/0! | #DIV/0!
944 | Pomiar bicia bieżni ( tarczy) za pomocą czujnika zegarowego | 165.29 | 247.94 |  |  | 185.15 | 277.73 | 195.24 | 292.86 | 5.4496 | 5.4477 | 18.1197 | 18.1173 | #DIV/0! | 5.4477
945 | Pomiar bicia bieżni ( tarczy) z rejestracją przebiegów | 480.47 | 720.72 |  |  | 538.2 | 807.3 | 567.53 | 851.3 | 5.4496 | 5.4503 | 18.1198 | 18.118 | #DIV/0! | 5.4503
| Pomiary geometrii | [10 empty] | #DIV/0! | #DIV/0! | #DIV/0! | #DIV/0!
946 | Pomiar geometrii - wał główny, itp. | 1146.78 | 1720.16 |  |  | 1284.55 | 1926.83 | 1354.56 | 2031.83 | 5.4502 | 5.4494 | 18.1186 | 18.1187 | #DIV/0! | 5.4494
947 | Pomiar geometrii - koło pędne, itp. | 1262.79 | 1894.18 |  |  | 1414.5 | 2121.75 | 1491.6 | 2237.39 | 5.4507 | 5.4502 | 18.1194 | 18.1192 | #DIV/0! | 5.4502
948 | Pomiar geometrii - elementy wykonawcze hamulców | 1262.79 | 1894.18 |  |  | 1414.5 | 2121.75 | 1491.6 | 2237.39 | 5.4507 | 5.4502 | 18.1194 | 18.1192 | #DIV/0! | 5.4502
| Wagi elektroniczne skipowe | [10 empty] | #DIV/0! | #DIV/0! | #DIV/0! | #DIV/0!
949 | Badanie wagi skipowej zbiornikowej ( sprawdzenie układu elektronicznego, kalibracja ) | 6099.36 | 9149.04 |  |  | 6832.15 | 10248.23 | 7204.5 | 10806.75 | 5.45 | 5.4499 | 18.119 | 18.119 | #DIV/0! | 5.4499
950 | Badanie wagi skipowej taśmowej (sprawdzenie układu elektronicznego, kalibracja) | 6028.52 | 9042.78 |  |  | 6752.8 | 10129.2 | 7120.83 | 10681.24 | 5.45 | 5.45 | 18.119 | 18.119 | #DIV/0! | 5.45
| Sprawdzenie, lub regulacja obwodów i układów elektrycznych maszyn wyciągowych, lub usunięcie przyczyn ich nieprawidłowego działania | [10 empty] | #DIV/0! | #DIV/0! | #DIV/0! | #DIV/0!
951 | Sprawdzenie, regulacja, usunięcie przyczyn nieprawidłowego działania układu zadawania | 480.47 | 720.72 |  |  | 538.2 | 807.3 | 794.54 | 1191.81 | 47.6291 | 47.6291 | 65.3672 | 65.3638 | #DIV/0! | 47.6291
952 | Sprawdzenie, regulacja, usunięcie przyczyn nieprawidłowego działania układu regulacji | 748.43 | 1122.65 |  |  | 838.35 | 1257.53 | 1237.65 | 1856.48 | 47.6293 | 47.6291 | 65.3662 | 65.3659 | #DIV/0! | 47.6291
953 | Określenie zdolności wydobywczej urządzenia | 2705.23 | 4057.85 |  |  | 3030.25 | 4545.38 | 4473.56 | 6710.34 | 47.6301 | 47.6299 | 65.3671 | 65.3669 | #DIV/0! | 47.6299
954 | Badanie przyrządu rejestracyjnego maszyny wyciągowej | 1582.08 | 2373.12 |  |  | 1772.15 | 2658.23 | 2616.21 | 3924.33 | 47.6292 | 47.6294 | 65.3652 | 65.3658 | #DIV/0! | 47.6294
955 | Sprawdzenie i regulacja wyłącznika odśrodkowego | 791.55 | 1187.32 |  |  | 886.65 | 1329.98 | 1308.96 | 1963.43 | 47.6298 | 47.6285 | 65.3667 | 65.3665 | #DIV/0! | 47.6285
956 | Sprawdzenie i regulacja wskazań mierników maszyny wyciągowej w miejscu zainstalowania | 770 | 1154.99 |  |  | 862.5 | 1293.75 | 1273.31 | 1909.98 | 47.6301 | 47.6313 | 65.3649 | 65.3677 | #DIV/0! | 47.6313
957 | Kontrola 1-go zabezpieczenia ziemnozwarciowego w maszynie wyciągowej | 462 | 692.99 |  |  | 517.5 | 776.25 | 763.99 | 1145.99 | 47.6309 | 47.6316 | 65.3658 | 65.3689 | #DIV/0! | 47.6316
958 | Badanie maszyny wyciągowej i przeprowadzenie regulacji prądnicy sterującej | 5757.48 | 8636.22 |  |  | 6449.2 | 9673.8 | 9520.95 | 14281.43 | 47.6299 | 47.63 | 65.3666 | 65.3667 | #DIV/0! | 47.63
959 | Sprawdzenie, regulacja, usunięcie przyczyn nieprawidłowego działania obwodu bezpieczeństwa dla maszyn wyciągowych | 480.47 | 720.72 |  |  | 538.2 | 807.3 | 794.54 | 1191.81 | 47.6291 | 47.6291 | 65.3672 | 65.3638 | #DIV/0! | 47.6291
960 | Sprawdzenie, regulacja, usunięcie przyczyn nieprawidłowego działania obwodu bezpieczeństwa dla "małych" maszyn wyciągowych | 407.58 | 611.38 |  |  | 456.55 | 684.83 | 673.99 | 1010.99 | 47.6268 | 47.6264 | 65.3639 | 65.362 | #DIV/0! | 47.6264
961 | Sprawdzenie, regulacja, usunięcie przyczyn nieprawidłowego działania obwodu bezpieczeństwa dla maszyn wyciągowych przekształtnikowych | 748.43 | 1122.65 |  |  | 838.35 | 1257.53 | 1237.65 | 1856.48 | 47.6293 | 47.6291 | 65.3662 | 65.3659 | #DIV/0! | 47.6291
962 | Sprawdzenie, regulacja, usunięcie przyczyn nieprawidłowego działania obwodu bezpieczeństwa dla maszyn wyciągowych z wieloma obwodami bezpieczeństwa | 748.43 | 1122.65 |  |  | 838.35 | 1257.53 | 1237.65 | 1856.48 | 47.6293 | 47.6291 | 65.3662 | 65.3659 | #DIV/0! | 47.6291
963 | Sprawdzenie, regulacja, usunięcie przyczyn nieprawidłowego działania obwodu blokad | 411.69 | 617.53 |  |  | 461.15 | 691.73 | 680.79 | 1021.18 | 47.6288 | 47.627 | 65.3647 | 65.3652 | #DIV/0! | 47.627
964 | Sprawdzenie, regulacja, usunięcie przyczyn nieprawidłowego działania układu kontroli prędkości | 1134.46 | 1701.68 |  |  | 1270.75 | 1906.13 | 1876 | 2814.01 | 47.6294 | 47.6295 | 65.365 | 65.3666 | #DIV/0! | 47.6295
965 | Sprawdzenie, regulacja, usunięcie przyczyn nieprawidłowego działania układów stabilizacji | 748.43 | 1122.65 |  |  | 838.35 | 1257.53 | 1237.65 | 1856.48 | 47.6293 | 47.6291 | 65.3662 | 65.3659 | #DIV/0! | 47.6291
966 | Sprawdzenie, regulacja, usunięcie przyczyn nieprawidłowego działania układów sygnalizacji informacyjnej i awaryjnej | 690.94 | 1036.41 |  |  | 773.95 | 1160.93 | 1142.58 | 1713.87 | 47.6297 | 47.6291 | 65.366 | 65.366 | #DIV/0! | 47.6291
967 | Sprawdzenie, regulacja, usunięcie przyczyn nieprawidłowego działania układu sygnalizacji elementów dyspozycyjnych i wykonawczych obwodów bezpieczeństwa i blokad | 690.94 | 1036.41 |  |  | 773.95 | 1160.93 | 1142.58 | 1713.87 | 47.6297 | 47.6291 | 65.366 | 65.366 | #DIV/0! | 47.6291
968 | Sprawdzenie, regulacja, usunięcie przyczyn nieprawidłowego działania układu sygnalizacji wykonanej na sterowniku programowalnym (jeden sterownik) | 1936.28 | 2904.41 |  |  | 2168.9 | 3253.35 | 3201.95 | 4802.93 | 47.6301 | 47.6303 | 65.3661 | 65.3668 | #DIV/0! | 47.6303
969 | Sprawdzenie, regulacja, usunięcie przyczyn nieprawidłowego działania układu korekcji regulatora jazdy | 480.47 | 720.72 |  |  | 538.2 | 807.3 | 794.54 | 1191.81 | 47.6291 | 47.6291 | 65.3672 | 65.3638 | #DIV/0! | 47.6291
970 | Sprawdzenie, regulacja, usunięcie przyczyn nieprawidłowego działania układu intensywnego hamowania | 411.69 | 617.53 |  |  | 461.15 | 691.73 | 680.79 | 1021.18 | 47.6288 | 47.627 | 65.3647 | 65.3652 | #DIV/0! | 47.627
971 | Sprawdzenie ,regulacja, usunięcie przyczyn nieprawidłowego działania układu sterowania przekaźnikowego (dla maszyny jednofunkcyjnej) | 1331.57 | 1997.36 |  |  | 1491.55 | 2237.33 | 2201.96 | 3302.95 | 47.629 | 47.6291 | 65.3657 | 65.3658 | #DIV/0! | 47.6291
972 | Sprawdzenie, regulacja, usunięcie przyczyn nieprawidłowego działania układu sterowania przekaźnikowego (dla maszyny wielofunkcyjnej) | 1478.38 | 2217.57 |  |  | 1656 | 2484 | 2444.75 | 3667.13 | 47.6298 | 47.63 | 65.3668 | 65.367 | #DIV/0! | 47.63
973 | Sprawdzenie, regulacja, usunięcie przyczyn nieprawidłowego działania układu sterowania przekaźnikowego wraz z wymianą listew zaciskowych do 300 szt. | 6159.93 | 9239.89 |  |  | 6900 | 10350 | 10186.47 | 15279.71 | 47.63 | 47.63 | 65.3667 | 65.3668 | #DIV/0! | 47.63
974 | Sprawdzenie, regulacja, usunięcie przyczyn nieprawidłowego działania układu sterowania przekaźnikowego wraz z wymianą listew zaciskowych do 600 szt. | 9239.89 | 13859.84 |  |  | 10350 | 15525 | 15279.71 | 22919.56 | 47.63 | 47.63 | 65.3668 | 65.3667 | #DIV/0! | 47.63
975 | Sprawdzenie, regulacja, usunięcie przyczyn nieprawidłowego działania układu gaszenia remanentu (1 silnik) | 1774.06 | 2661.09 |  |  | 1987.2 | 2980.8 | 2933.7 | 4400.55 | 47.6298 | 47.6298 | 65.3664 | 65.3664 | #DIV/0! | 47.6298
976 | Sprawdzenie, regulacja, usunięcie przyczyn nieprawidłowego działania układu ograniczenia prędkości | 887.03 | 1330.54 |  |  | 993.6 | 1490.4 | 1466.84 | 2200.26 | 47.6288 | 47.6288 | 65.3653 | 65.3659 | #DIV/0! | 47.6288
977 | Sprawdzenie, regulacja, usunięcie przyczyn nieprawidłowego działania układu ograniczenia prędkości przy opuszczaniu nadwagi | 887.03 | 1330.54 |  |  | 993.6 | 1490.4 | 1466.84 | 2200.26 | 47.6288 | 47.6288 | 65.3653 | 65.3659 | #DIV/0! | 47.6288
978 | Sprawdzenie, regulacja, usunięcie przyczyn nieprawidłowego działania układu kontroli temperatury (1 obwód) | 887.03 | 1330.54 |  |  | 993.6 | 1490.4 | 1466.84 | 2200.26 | 47.6288 | 47.6288 | 65.3653 | 65.3659 | #DIV/0! | 47.6288
979 | Sprawdzenie, regulacja lub usunięcie przyczyn nieprawidłowego działania układu hamowania dynamicznego | 887.03 | 1330.54 |  |  | 993.6 | 1490.4 | 1466.84 | 2200.26 | 47.6288 | 47.6288 | 65.3653 | 65.3659 | #DIV/0! | 47.6288
980 | Sprawdzenie, regulacja, usunięcie przyczyn nieprawidłowego działania układu hamowania generatorowego | 887.03 | 1330.54 |  |  | 993.6 | 1490.4 | 1466.84 | 2200.26 | 47.6288 | 47.6288 | 65.3653 | 65.3659 | #DIV/0! | 47.6288
981 | Sprawdzenie, regulacja, usunięcie przyczyn nieprawidłowego działania prostowników | 1331.57 | 1997.36 |  |  | 1491.55 | 2237.33 | 2201.96 | 3302.95 | 47.629 | 47.6291 | 65.3657 | 65.3658 | #DIV/0! | 47.6291
982 | Sprawdzenie, regulacja, usunięcie przyczyn nieprawidłowego działania prostowników nawrotnych | 1331.57 | 1997.36 |  |  | 1491.55 | 2237.33 | 2201.96 | 3302.95 | 47.629 | 47.6291 | 65.3657 | 65.3658 | #DIV/0! | 47.6291
983 | Sprawdzenie, regulacja, usunięcie przyczyn nieprawidłowego działania układu sterowania impulsowego przekształtników (jeden prostownik) | 897.3 | 1345.94 |  |  | 1005.1 | 1507.65 | 1483.84 | 2225.76 | 47.6311 | 47.6311 | 65.3672 | 65.3684 | #DIV/0! | 47.6311
984 | Sprawdzenie, regulacja, usunięcie przyczyn nieprawidłowego działania układu sterowania impulsowego przekształtników (jeden prostownik) z wymianą tyrystora | 2839.73 | 4259.59 |  |  | 3180.9 | 4771.35 | 4695.97 | 7043.95 | 47.6302 | 47.6301 | 65.3668 | 65.3669 | #DIV/0! | 47.6301
985 | Sprawdzenie, regulacja, usunięcie przyczyn nieprawidłowego działania układu sterowania impulsowego przekształtników (jeden prostownik) z wymianą tyrystora i regeneracją powierzchni radiatora | 5789.3 | 8683.96 |  |  | 6484.85 | 9727.28 | 9573.58 | 14360.38 | 47.6299 | 47.63 | 65.3668 | 65.3667 | #DIV/0! | 47.63
986 | Sprawdzenie, regulacja, usunięcie przyczyn nieprawidłowego działania układu regulacji prądu (jedna pętla) | 897.3 | 1345.94 |  |  | 1005.1 | 1507.65 | 1483.84 | 2225.76 | 47.6311 | 47.6311 | 65.3672 | 65.3684 | #DIV/0! | 47.6311
987 | Sprawdzenie, regulacja, usunięcie przyczyn nieprawidłowego działania układu szybowskazu | 1331.57 | 1997.36 |  |  | 1491.55 | 2237.33 | 2201.96 | 3302.95 | 47.629 | 47.6291 | 65.3657 | 65.3658 | #DIV/0! | 47.6291
988 | Sprawdzenie, regulacja, usunięcie przyczyn nieprawidłowego działania aparatu rejestrującego | 1331.57 | 1997.36 |  |  | 1491.55 | 2237.33 | 2201.96 | 3302.95 | 47.629 | 47.6291 | 65.3657 | 65.3658 | #DIV/0! | 47.6291
989 | Sprawdzenie, regulacja, usunięcie przyczyn nieprawidłowego działania układu ograniczenia prądu obwodu głównego | 1331.57 | 1997.36 |  |  | 1491.55 | 2237.33 | 2201.96 | 3302.95 | 47.629 | 47.6291 | 65.3657 | 65.3658 | #DIV/0! | 47.6291
990 | Sprawdzenie, regulacja, usunięcie przyczyn nieprawidłowego działania układu hamowania napędem | 1331.57 | 1997.36 |  |  | 1491.55 | 2237.33 | 2201.96 | 3302.95 | 47.629 | 47.6291 | 65.3657 | 65.3658 | #DIV/0! | 47.6291
991 | Sprawdzenie, regulacja, usunięcie przyczyn nieprawidłowego działania cyfrowego regulatora jazdy | 2663.15 | 3994.71 |  |  | 2983.1 | 4474.65 | 4403.96 | 6605.94 | 47.6303 | 47.6303 | 65.3666 | 65.3672 | #DIV/0! | 47.6303
992 | Sprawdzenie, regulacja, usunięcie przyczyn nieprawidłowego działania układów kontroli stanu izolacji | 786.42 | 1179.63 |  |  | 880.9 | 1321.35 | 1300.48 | 1950.71 | 47.6308 | 47.6301 | 65.3671 | 65.3663 | #DIV/0! | 47.6301
993 | Sprawdzenie, regulacja, usunięcie przyczyn nieprawidłowego działania układu elektrycznego sterowania hamulca ZEP i pochodne | 941.44 | 1412.17 |  |  | 1054.55 | 1581.83 | 1556.82 | 2335.23 | 47.6288 | 47.6284 | 65.3658 | 65.3647 | #DIV/0! | 47.6284
994 | Sprawdzenie, regulacja, usunięcie przyczyn nieprawidłowego działania układu elektrycznego sterowania hamulca ASEA, BOSCH, ELCAM | 1065.67 | 1598.5 |  |  | 1193.7 | 1790.55 | 1762.26 | 2643.39 | 47.6301 | 47.6301 | 65.3664 | 65.3669 | #DIV/0! | 47.6301
995 | Sprawdzenie, regulacja, usunięcie przyczyn nieprawidłowego działania układu elektrycznego sterowania hamulca opartego na sterownikach programowalnych | 2488.61 | 3732.92 |  |  | 2787.6 | 4181.4 | 4115.33 | 6172.99 | 47.6299 | 47.6297 | 65.3666 | 65.3663 | #DIV/0! | 47.6297
996 | Sprawdzenie lub regulacja lub usunięcie przyczyn nieprawidłowego działania układu zabezpieczeń. | 634.48 | 951.71 |  |  | 710.7 | 1066.05 | 1049.21 | 1573.81 | 47.6305 | 47.63 | 65.3653 | 65.3666 | #DIV/0! | 47.63
997 | Sprawdzenie lub regulacja lub usunięcie przyczyn nieprawidłowego działania układu sterowania napędu opartego na sterownikach programowalnych. | 2487.58 | 3731.38 |  |  | 2786.45 | 4179.68 | 4113.64 | 6170.46 | 47.6301 | 47.63 | 65.3671 | 65.3667 | #DIV/0! | 47.63
998 | Włączenie przetwornicy przewoźnej w układ zasilania maszyny wyciągowej. | 4252.41 | 6378.61 |  |  | 4763.3 | 7144.95 | 7032.06 | 10548.1 | 47.63 | 47.6301 | 65.3665 | 65.3667 | #DIV/0! | 47.6301
999 | Sprawdzenie lub regulacja lub usunięcie przyczyn nieprawidłowego działania szybowskazu cyfrowego, itp. | 2428.04 | 3642.06 |  |  | 2719.75 | 4079.63 | 4015.16 | 6022.74 | 47.6297 | 47.6296 | 65.3663 | 65.3663 | #DIV/0! | 47.6296
1000 | Sprawdzenie lub regulacja lub usunięcie przyczyn nieprawidłowego działania przekształtnika DML, itp. | 1847.98 | 2771.97 |  |  | 2070 | 3105 | 3055.94 | 4583.91 | 47.63 | 47.63 | 65.3665 | 65.3665 | #DIV/0! | 47.63
| Sprawdzenie, lub regulacja, lub usunięcie przyczyn nieprawidłowego działania układu sygnalizacji szybowej | [10 empty] | #DIV/0! | #DIV/0! | #DIV/0! | #DIV/0!
1001 | Sprawdzenie, regulacja, usunięcie przyczyn nieprawidłowego działania układu sygnalizacji szybowej wg AUUSS | 998.94 | 1498.41 |  |  | 1118.95 | 1678.43 | 1179.93 | 1769.9 | 5.4498 | 5.4497 | 18.1182 | 18.1185 | #DIV/0! | 5.4497
1002 | Sprawdzenie, regulacja, usunięcie przyczyn nieprawidłowego działania układu sygnalizacji szybowej urządzenia sterowniczo-sygnałowego skipowego | 1333.62 | 2000.43 |  |  | 1493.85 | 2240.78 | 1575.27 | 2362.9 | 5.4503 | 5.4499 | 18.1199 | 18.1196 | #DIV/0! | 5.4499
| Sprawdzenie,lub regulacja układów mechanicznych maszyn wyciągowych, lub usunięcie przyczyn ich nieprawidłowego działania | [10 empty] | #DIV/0! | #DIV/0! | #DIV/0! | #DIV/0!
1003 | Sprawdzenie, regulacja, usunięcie przyczyn nieprawidłowego działania układu sterowania hamulca (bez demontażu i montażu elementów) | 480.47 | 720.72 |  |  | 538.2 | 807.3 | 851.29 | 1276.94 | 58.1735 | 58.1742 | 77.1786 | 77.1756 | #DIV/0! | 58.1742
1004 | Sprawdzenie, regulacja, usunięcie przyczyn nieprawidłowego działania regulatora typu Iversen, Schoenefeld i podobne (bez demontażu i montażu elementów) | 480.47 | 720.72 |  |  | 538.2 | 807.3 | 851.29 | 1276.94 | 58.1735 | 58.1742 | 77.1786 | 77.1756 | #DIV/0! | 58.1742
1005 | Sprawdzenie, regulacja, usunięcie przyczyn nieprawidłowego działania zaworu trójdrogowego (bez demontażu i montażu elementów) | 411.69 | 617.53 |  |  | 461.15 | 691.73 | 729.41 | 1094.13 | 58.172 | 58.173 | 77.1746 | 77.1784 | #DIV/0! | 58.173
1006 | Sprawdzenie, regulacja, usunięcie przyczyn nieprawidłowego działania zaworu dwusystemowego (bez demontażu i montażu elementów) | 537.97 | 806.96 |  |  | 602.6 | 903.9 | 953.16 | 1429.74 | 58.1746 | 58.1746 | 77.1772 | 77.1761 | #DIV/0! | 58.1746
1007 | Sprawdzenie, regulacja, usunięcie przyczyn nieprawidłowego działania układu upustowego (bez demontażu i montażu elementów) | 411.69 | 617.53 |  |  | 461.15 | 691.73 | 729.41 | 1094.13 | 58.172 | 58.173 | 77.1746 | 77.1784 | #DIV/0! | 58.173
1008 | Sprawdzenie, regulacja, usunięcie przyczyn nieprawidłowego działania zespołu elektropneumatycznego typu ZEP itp.(bez demontażu i montażu elementów) | 480.47 | 720.72 |  |  | 538.2 | 807.3 | 851.29 | 1276.94 | 58.1735 | 58.1742 | 77.1786 | 77.1756 | #DIV/0! | 58.1742
1009 | Sprawdzenie, regulacja, usunięcie przyczyn nieprawidłowego działania agregatu hydraulicznego ASEA, ELCAM (bez demontażu i montażu elementów) | 476.37 | 714.55 |  |  | 533.6 | 800.4 | 844.02 | 1266.03 | 58.1747 | 58.1747 | 77.1774 | 77.1786 | #DIV/0! | 58.1747
1010 | Sprawdzenie, regulacja, usunięcie przyczyn nieprawidłowego działania agregatu hydraulicznego BOSCH (bez demontażu i montażu elementów) | 530.78 | 796.17 |  |  | 594.55 | 891.83 | 940.43 | 1410.64 | 58.1751 | 58.1736 | 77.1789 | 77.1782 | #DIV/0! | 58.1736
1011 | Sprawdzenie,regulacja, usunięcie przyczyn nieprawidłowego działania siłownika typu BSFG, SH100 (bez demontażu i montażu elementów) | 484.58 | 726.87 |  |  | 542.8 | 814.2 | 858.57 | 1287.87 | 58.1743 | 58.1761 | 77.1782 | 77.1802 | #DIV/0! | 58.1761
1012 | Sprawdzenie, regulacja, usunięcie przyczyn nieprawidłowego działania siłownika typu Siemens-Bosch (bez demontażu i montażu elementów) | 484.58 | 726.87 |  |  | 542.8 | 814.2 | 858.57 | 1287.87 | 58.1743 | 58.1761 | 77.1782 | 77.1802 | #DIV/0! | 58.1761
1013 | Sprawdzenie, regulacja, usunięcie przyczyn nieprawidłowego działania regulatora jazdy (bez demontażu i montażu elementów) | 748.43 | 1122.65 |  |  | 838.35 | 1257.53 | 1326.05 | 1989.08 | 58.1738 | 58.1736 | 77.1776 | 77.1772 | #DIV/0! | 58.1736
1014 | Sprawdzenie, regulacja, usunięcie przyczyn nieprawidłowego działania osprzętu (np..łączników, przycisków, wył.odśrodkowego, wył.krańcowych, itp..) - (bez demontażu i montażu elementów) | 748.43 | 1122.65 |  |  | 838.35 | 1257.53 | 1326.05 | 1989.08 | 58.1738 | 58.1736 | 77.1776 | 77.1772 | #DIV/0! | 58.1736
1015 | Sprawdzenie, regulacja, usunięcie przyczyn nieprawidłowego działania urządzenia awaryjnego zatrzymania maszyny wyciągowej elementów) | 1342.86 | 2014.3 |  |  | 1504.2 | 2256.3 | 2379.26 | 3568.89 | 58.1744 | 58.1744 | 77.1786 | 77.1777 | #DIV/0! | 58.1744
1016 | Sprawdzenie, regulacja, usunięcie przyczyn nieprawidłowego działania układu kontroli przepływu oleju | 530.78 | 796.17 |  |  | 594.55 | 891.83 | 940.43 | 1410.64 | 58.1751 | 58.1736 | 77.1789 | 77.1782 | #DIV/0! | 58.1736
1017 | Sprawdzenie, regulacja, usunięcie przyczyn nieprawidłowego działania układu kontroli ciśnienia oleju | 530.78 | 796.17 |  |  | 594.55 | 891.83 | 940.43 | 1410.64 | 58.1751 | 58.1736 | 77.1789 | 77.1782 | #DIV/0! | 58.1736
| Badanie luzów - badanie stanu technicznego przegubów | [10 empty] | #DIV/0! | #DIV/0! | #DIV/0! | #DIV/0!
1018 | Badanie luzów układu hamulcowego dla wyciągu awaryjnego (bez demontażu, montażu, przygotowania powierzchni badanej) | 1072.86 | 1609.28 |  |  | 1201.75 | 1802.63 | 1267.24 | 1900.86 | 5.4496 | 5.4493 | 18.1179 | 18.1187 | #DIV/0! | 5.4493
1019 | Badanie luzów układu hamulcowego dla maszyny wyciągowej z pojedynczym napędem układu dźwigniowego (bez demontażu, montażu i przygotowania powierzchni badanej) | 1738.13 | 2607.19 |  |  | 1946.95 | 2920.43 | 2305.47 | 3458.21 | 18.4144 | 18.4144 | 32.6408 | 32.6413 | #DIV/0! | 18.4144
1020 | Badanie luzów układu hamulcowego dla maszyny wyciągowej z podwójnym napędem układu dźwigniowego (bez demontażu, montażu i przygotowania powierzchni badanej) | 2101.56 | 3152.34 |  |  | 2354.05 | 3531.08 | 2482.35 | 3723.53 | 5.4502 | 5.4502 | 18.1194 | 18.1196 | #DIV/0! | 5.4502
1021 | Badanie luzów układu hamulcowego dla maszyny wyciągowej z obwodowym układem dźwigniowym (bez demontażu, montażu i przygotowania powierzchni badanej) | 2351.04 | 3526.56 |  |  | 2633.5 | 3950.25 | 2777.03 | 4165.55 | 5.4502 | 5.4503 | 18.1192 | 18.1194 | #DIV/0! | 5.4503
1022 | Pomiar luzów w stopach szczęk (bez demontażu, montażu i przygotowania powierzchni badanej) | 534.89 | 802.33 |  |  | 599.15 | 898.73 | 871.35 | 1307.03 | 45.431 | 45.4308 | 62.9027 | 62.9043 | #DIV/0! | 45.4308
1023 | Przegląd łożysk ślizgowych napędu (bez demontażu, montażu i przygotowania powierzchni badanej) | 472.26 | 708.4 |  |  | 529 | 793.5 | 557.83 | 836.75 | 5.4499 | 5.4505 | 18.1193 | 18.1183 | #DIV/0! | 5.4505
1024 | Pomiar luzu w łożysku - do 300mm (bez demontażu, montażu i przygotowania powierzchni badanej) | 197.12 | 295.68 |  |  | 220.8 | 331.2 | 232.83 | 349.25 | 5.4484 | 5.4499 | 18.1159 | 18.1176 | #DIV/0! | 5.4499
1025 | Pomiar luzu w łożysku - powyżej 300mm (bez demontażu, montażu i przygotowania powierzchni badanej) | 274.11 | 411.17 |  |  | 307.05 | 460.58 | 323.79 | 485.68 | 5.4519 | 5.4497 | 18.1241 | 18.1215 | #DIV/0! | 5.4497
1026 | Pomiar innych luzów | 816.19 | 1224.28 |  |  | 914.25 | 1371.38 | 964.08 | 1446.12 | 5.4504 | 5.45 | 18.1196 | 18.12 | #DIV/0! | 5.45
1027 | Demontaż i montaż układu hamulcowego na potrzeby badania luzów w przegubach dla wyciągu awaryjnego | 3778.09 | 5667.13 |  |  | 4232 | 6348 | 4462.64 | 6693.97 | 5.4499 | 5.4501 | 18.1189 | 18.1192 | #DIV/0! | 5.4501
1028 | Demontaż i montaż układu hamulcowego na potrzeby badania luzów w przegubach maszyny wyciągowej z pojedynczym napędem układu dźwigniowego | 3622.04 | 5433.06 |  |  | 4057.2 | 6085.8 | 4278.32 | 6417.48 | 5.4501 | 5.4501 | 18.1191 | 18.1191 | #DIV/0! | 5.4501
1029 | Demontaż i montaż układu hamulcowego na potrzeby badania luzów w przegubach maszyny wyciągowej z podwójnym napędem układu dźwigniowego | 4745.2 | 7117.8 |  |  | 5315.3 | 7972.95 | 5604.99 | 8407.48 | 5.4501 | 5.4501 | 18.1192 | 18.1191 | #DIV/0! | 5.4501
1030 | Demontaż i montaż układu hamulcowego na potrzeby badania luzów w przegubach maszyny wyciągowej z obwodowym układem dźwigniowym | 6901.18 | 10351.76 |  |  | 7730.3 | 11595.45 | 8151.61 | 12227.42 | 5.4501 | 5.4502 | 18.1191 | 18.1192 | #DIV/0! | 5.4502
1031 | Demontaż i montaż stóp szczęk układu hamulcowego na potrzeby badania luzów | 1754.56 | 2631.83 |  |  | 1965.35 | 2948.03 | 2072.46 | 3108.69 | 5.4499 | 5.4497 | 18.1185 | 18.119 | #DIV/0! | 5.4497
| Badania nieniszczące metodą ultradźwiękową lub magnetyczną | [10 empty] | #DIV/0! | #DIV/0! | #DIV/0! | #DIV/0!
1032 | Badanie nieniszczące elementów układu hamulcowego dla wyciągu awaryjnego (bez demontażu, montażu, przygotowania powierzchni badanej) | 1235.06 | 1852.59 |  |  | 1383.45 | 2075.18 | 1458.85 | 2188.28 | 5.4501 | 5.4501 | 18.1198 | 18.12 | #DIV/0! | 5.4501
1033 | Badanie nieniszczące elementów układu hamulcowego dla maszyny wyciągowej z pojedynczym napędem układu dźwigniowego (bez demontażu, montażu i przygotowania powierzchni badanej) | 2411.61 | 3617.42 |  |  | 2701.35 | 4052.03 | 3199.02 | 4798.53 | 18.423 | 18.4229 | 32.6508 | 32.6506 | #DIV/0! | 18.4229
1034 | Badanie nieniszczące elementów układu hamulcowego dla maszyny wyciągowej z podwójnym napędem układu dźwigniowego (bez demontażu, montażu i przygotowania powierzchni badanej) | 2882.85 | 4324.27 |  |  | 3229.2 | 4843.8 | 3405.19 | 5107.79 | 5.45 | 5.4501 | 18.1189 | 18.1191 | #DIV/0! | 5.4501
1035 | Badanie nieniszczące elementów układu hamulcowego dla maszyny wyciągowej z obwodowym układem dźwigniowym (bez demontażu, montażu i przygotowania powierzchni badanej) | 3431.09 | 5146.62 |  |  | 3843.3 | 5764.95 | 4532.13 | 6798.2 | 17.9229 | 17.923 | 32.0901 | 32.0906 | #DIV/0! | 17.923
1036 | Badania nieniszczące metodą ultradźwiękową lub magnetyczną wału głównego maszyny, wentylatora, itp (bez demontażu i montażu oraz przygotowania powierzchni badanej) | 1738.13 | 2607.19 |  |  | 1946.95 | 2920.43 | 2305.47 | 3458.21 | 18.4144 | 18.4144 | 32.6408 | 32.6413 | #DIV/0! | 18.4144
1037 | Badania nieniszczące metodą ultradźwiękową lub magnetyczną linopędni jednolinowej, wirnika wentylatora itp (bez demontażu i montażu oraz przygotowania powierzchni badanej) | 2151.87 | 3227.8 |  |  | 2410.4 | 3615.6 | 2541.77 | 3812.65 | 5.4501 | 5.45 | 18.1191 | 18.1192 | #DIV/0! | 5.45
1038 | Badania nieniszczące metodą ultradźwiękową lub magnetyczną linopędni wielolinowej, wirnika wentylatora itp(bez demontażu i montażu oraz przygotowania powierzchni badanej) | 2714.48 | 4071.72 |  |  | 3040.6 | 4560.9 | 3206.31 | 4809.47 | 5.4499 | 5.45 | 18.1188 | 18.1189 | #DIV/0! | 5.45
1039 | Badania nieniszczące metodą ultradźwiękową lub magnetyczną siłownika (bez demontażu i montażu oraz przygotowania powierzchni badanej) | 418.88 | 628.31 |  |  | 469.2 | 703.8 | 494.77 | 742.16 | 5.4497 | 5.4504 | 18.1174 | 18.12 | #DIV/0! | 5.4504
1040 | Badanie nieniszczące metodą ultradźwiękową lub magnetyczną stojaka hamulcowego (bez demontażu i montażu oraz przygotowania powierzchni badanej) | 862.39 | 1293.58 |  |  | 966 | 1449 | 1018.65 | 1527.97 | 5.4503 | 5.45 | 18.1194 | 18.1195 | #DIV/0! | 5.45
1041 | Badanie nieniszczące metodą ultradźwiękową lub magnetyczną elementów drobnych do 20 sztuk (bez demontażu i montażu oraz przygotowania powierzchni badanej) | 1224.8 | 1837.2 |  |  | 1371.95 | 2057.93 | 1446.72 | 2170.08 | 5.4499 | 5.4497 | 18.1189 | 18.1189 | #DIV/0! | 5.4497
1042 | Badanie nieniszczące metodą ultradźwiękową lub magnetyczną elementów drobnych powyżej 20 sztuk (bez demontażu i montażu oraz przygotowania powierzchni badanej) | 1631.36 | 2447.04 |  |  | 1827.35 | 2741.03 | 1926.94 | 2890.41 | 5.45 | 5.4498 | 18.1186 | 18.1186 | #DIV/0! | 5.4498
1043 | Demontaż, montaż oraz przygotowanie powierzchni elementów układu hamulcowego na potrzeby badania nieniszczącego dla wyciągu awaryjnego | 4586.06 | 6879.1 |  |  | 5137.05 | 7705.58 | 5417.02 | 8125.53 | 5.45 | 5.4499 | 18.1193 | 18.1191 | #DIV/0! | 5.4499
1044 | Demontaż, montaż oraz przygotowanie powierzchni elementów układu hamulcowego na potrzeby badania nieniszczącego maszyny wyciągowej z pojedynczym napędem układu dźwigniowego | 5581.92 | 8372.89 |  |  | 6252.55 | 9378.83 | 6593.31 | 9889.97 | 5.4499 | 5.4499 | 18.119 | 18.119 | #DIV/0! | 5.4499
1045 | Demontaż, montaż oraz przygotowanie powierzchni elementów układu hamulcowego na potrzeby badania nieniszczącego maszyny wyciągowej z podwójnym napędem układu dźwigniowego | 7010 | 10515 |  |  | 7852.2 | 11778.3 | 8280.14 | 12420.22 | 5.4499 | 5.45 | 18.119 | 18.1191 | #DIV/0! | 5.45
1046 | Demontaż, montaż oraz przygotowanie powierzchni elementów układu hamulcowego na potrzeby badania nieniszczącego maszyny wyciągowej z obwodowym układem dźwigniowym | 9622.84 | 14434.26 |  |  | 10778.95 | 16168.43 | 11366.4 | 17049.6 | 5.45 | 5.4499 | 18.119 | 18.119 | #DIV/0! | 5.4499
1047 | Przygotowanie powierzchni do badania nieniszczącego | 1818.2 | 2727.3 |  |  | 2036.65 | 3054.98 | 2147.65 | 3221.48 | 5.4501 | 5.4501 | 18.1196 | 18.1198 | #DIV/0! | 5.4501
1048 | Badanie nieniszczące kontrolne po naprawie | 1818.2 | 2727.3 |  |  | 2036.65 | 3054.98 | 2147.65 | 3221.48 | 5.4501 | 5.4501 | 18.1196 | 18.1198 | #DIV/0! | 5.4501
| Prace związane ze zmianą nastaw układu hamulcowego wykonywane przez rzeczoznawcę | [10 empty] | #DIV/0! | #DIV/0! | #DIV/0! | #DIV/0!
1049 | Wykonanie obliczeń opóźnień krytycznych i dopuszczalnych przyspieszeń i opóźnień dla maszyny jednofunkcyjnej | 699.15 | 1048.73 |  |  | 783.15 | 1174.73 | 2220 | 3330 | 183.4706 | 183.4694 | 217.5284 | 217.5269 | #DIV/0! | 183.4694
1050 | Wykonanie obliczeń opóźnień krytycznych i dopuszczalnych przyspieszeń i opóźnień dla maszyny wielofunkcyjnej | 914.75 | 1372.12 |  |  | 1024.65 | 1536.98 | 2331 | 3496.5 | 127.4923 | 127.4916 | 154.8237 | 154.8247 | #DIV/0! | 127.4916
1051 | Wykonanie obliczeń skuteczności działania hamulca dla maszyny jednofunkcyjnej | 1909.58 | 2864.37 |  |  | 2139 | 3208.5 | 2255.58 | 3383.37 | 5.4502 | 5.4502 | 18.1192 | 18.1192 | #DIV/0! | 5.4502
1052 | Wykonanie obliczeń skuteczności działania hamulca dla maszyny wielofunkcyjnej | 2177.54 | 3266.3 |  |  | 2439.15 | 3658.73 | 2572.08 | 3858.13 | 5.4498 | 5.45 | 18.1186 | 18.1193 | #DIV/0! | 5.45
1053 | Obliczenie skuteczności działania hamulców i sprawdzenie hamulca ze względu na możliwość poślizgu liny dla maszyny jednofunkcyjnej | 3361.27 | 5041.9 |  |  | 3765.1 | 5647.65 | 3970.3 | 5955.46 | 5.4501 | 5.4502 | 18.119 | 18.1194 | #DIV/0! | 5.4502
1054 | Obliczenie skuteczności działania hamulców i sprawdzenie hamulca ze względu na możliwość poślizgu liny dla maszyny wielofunkcyjnej | 3980.34 | 5970.51 |  |  | 4458.55 | 6687.83 | 4701.54 | 7052.31 | 5.45 | 5.4499 | 18.1191 | 18.1191 | #DIV/0! | 5.4499
1055 | Pomiary sprawności, współczynnika tarcia i inne | 4927.94 | 7391.91 |  |  | 5520 | 8280 | 5820.84 | 8731.26 | 5.45 | 5.45 | 18.1191 | 18.1191 | #DIV/0! | 5.45
1056 | Analiza działania hamulca do opracowania orzeczenia o nastawach hamulcowych | 1419.86 | 2129.8 |  |  | 1590.45 | 2385.68 | 1887 | 2830.5 | 18.6457 | 18.6454 | 32.9004 | 32.8998 | #DIV/0! | 18.6454
| Pomiary drgań, wyważanie, osiowanie urządzeń i obiektów | [10 empty] | #DIV/0! | #DIV/0! | #DIV/0! | #DIV/0!
1057 | Pomiary drgań wraz z wyważaniem maszyn wirujących /przetwornice, wentylatory, silniki itp./ | 2964.98 | 4447.47 |  |  | 3321.2 | 4981.8 | 3502.21 | 5253.31 | 5.4501 | 5.45 | 18.1192 | 18.1191 | #DIV/0! | 5.45
1058 | Osiowania maszyn wirujących /przetwornice, wentylatory, silniki itp./ | 1566.68 | 2350.02 |  |  | 1754.9 | 2632.35 | 1850.55 | 2775.82 | 5.4505 | 5.4503 | 18.1192 | 18.119 | #DIV/0! | 5.4503
1059 | Pomiar drgań węzła łożyskowego. | 369.6 | 554.39 |  |  | 414 | 621 | 490.62 | 735.93 | 18.5072 | 18.5072 | 32.7435 | 32.7459 | #DIV/0! | 18.5072
1060 | Pomiar drgań pomp, sprężarek, wentylatorów do 6 punktów pomiarowych. | 706.34 | 1059.51 |  |  | 791.2 | 1186.8 | 936.84 | 1405.26 | 18.4075 | 18.4075 | 32.633 | 32.633 | #DIV/0! | 18.4075
1061 | Pomiar drgań pomp, sprężarek, wentylatorów za każdy następny punkt powyżej 6. | 66.74 | 100.1 |  |  | 74.75 | 112.13 | 88.8 | 133.2 | 18.796 | 18.7907 | 33.0536 | 33.0669 | #DIV/0! | 18.7907
| Inne pomiary i badania maszyn wyciągowych | [10 empty] | #DIV/0! | #DIV/0! | #DIV/0! | #DIV/0!
1062 | Ocena izolacji łożysk | 969.16 | 1453.74 |  |  | 1085.6 | 1628.4 | 1144.77 | 1717.15 | 5.4504 | 5.4501 | 18.1198 | 18.1195 | #DIV/0! | 5.4501
1063 | Opracowanie sprawozdania z badania specjalnego | 564.67 | 846.99 |  |  | 632.5 | 948.75 | 666.98 | 1000.47 | 5.4514 | 5.4514 | 18.1185 | 18.1206 | #DIV/0! | 5.4514
1064 | Badania, pomiary i oględziny przekładni napędu | 177.61 | 266.42 |  |  | 198.95 | 298.43 | 543.9 | 815.85 | 173.3853 | 173.3807 | 206.2328 | 206.227 | #DIV/0! | 173.3807
1065 | Ocena stanu połaczeń uzwojeń stojana maszyny prądu przemiennego | x | x |  |  | x | x | 1332 | 1998 | x | x | #VALUE! | #VALUE! | #DIV/0! | #VALUE!
1066 | Ocena stanu połaczeń uzwojeń wirnika maszyny prądu przemiennego | x | x |  |  | x | x | 888 | 1332 | x | x | #VALUE! | #VALUE! | #DIV/0! | #VALUE!
1067 | Ocena stanu połączeń w uzwojeniach komutacyjnych maszyny prądu stałego powyżej 100kW | x | x |  |  | x | x | 2109 | 3163.5 | x | x | #VALUE! | #VALUE! | #DIV/0! | #VALUE!
1068 | Ocena stanu połączeń w uzwojeniach kompensacyjnych maszyny prądu stałego powyżej 100kW | x | x |  |  | x | x | 2775 | 4162.5 | x | x | #VALUE! | #VALUE! | #DIV/0! | #VALUE!
1069 | Ocena stanu połączeń w uzwojeniach wzbudzenia maszyny prądu stałego powyżej 100kW | x | x |  |  | x | x | 2109 | 3163.5 | x | x | #VALUE! | #VALUE! | #DIV/0! | #VALUE!
1070 | Ocena stanu połaczeń w uzwojeniach wirnika maszyny prądu stałego powyżej 100kW | x | x |  |  | x | x | 2153.4 | 3230.1 | x | x | #VALUE! | #VALUE! | #DIV/0! | #VALUE!
1071 | Diagnostyka stopnia bicia elementów wirujących maszyny elektrycznej | x | x |  |  | x | x | 2930.4 | 4395.6 | x | x | #VALUE! | #VALUE! | #DIV/0! | #VALUE!
1072 | Analiza symetrii obwodu stojana maszyny elektrycznej | x | x |  |  | x | x | 2331 | 3496.5 | x | x | #VALUE! | #VALUE! | #DIV/0! | #VALUE!
1073 | Analiza symetrii obwodu wirnika maszyny elektrycznej | x | x |  |  | x | x | 1776 | 2664 | x | x | #VALUE! | #VALUE! | #DIV/0! | #VALUE!
1074 | Ustawienie szczotek w strefie neutralnej | x | x |  |  | x | x | 2775 | 4162.5 | x | x | #VALUE! | #VALUE! | #DIV/0! | #VALUE!
1075 | Pomiary i oględziny linopędni | 738.16 | 1107.25 |  |  | 826.85 | 1240.28 | 871.92 | 1307.88 | 5.4508 | 5.4504 | 18.1207 | 18.1197 | #DIV/0! | 5.4504
1076 | Badanie równomierności obciążenie lin nośnych wyciągu wielolinowego z sprawozdaniem (z korekcją rowków linowych) | 2507.1 | 3760.63 |  |  | 2808.3 | 4212.45 | 2961.36 | 4442.04 | 5.4503 | 5.4503 | 18.1189 | 18.1196 | #DIV/0! | 5.4503
1077 | Wykonanie pomiarów i opracowanie karty regulacji maszyny wyciągowej | 15605.15 | 23407.73 |  |  | 17480 | 26220 | 18432.66 | 27648.99 | 5.45 | 5.45 | 18.1191 | 18.1191 | #DIV/0! | 5.45
1078 | Wykonanie karty regulacji dla układu elektrycznego maszyny w układzie Leonarda lub asynchronicznej | 10430.81 | 15646.22 |  |  | 11684 | 17526 | 12320.78 | 18481.17 | 5.45 | 5.45 | 18.1191 | 18.1191 | #DIV/0! | 5.45
1079 | Wykonanie karty regulacji dla układu elektrycznego maszyny wyciągowej z przekształtnikami tyrystorowymi | 13900.91 | 20851.36 |  |  | 15571 | 23356.5 | 16419.62 | 24629.43 | 5.45 | 5.45 | 18.119 | 18.1191 | #DIV/0! | 5.45
1080 | Wykonanie pomiarów do karty regulacji układu kontroli prędkości | 1570.79 | 2356.17 |  |  | 1759.5 | 2639.25 | 1855.4 | 2783.1 | 5.4504 | 5.4504 | 18.1189 | 18.1197 | #DIV/0! | 5.4504
1081 | Wykonanie pomiarów do karty regulacji układu hamulcowego maszyny wyciągowej | 4055.29 | 6082.93 |  |  | 4542.5 | 6813.75 | 4790.07 | 7185.11 | 5.4501 | 5.4502 | 18.119 | 18.1192 | #DIV/0! | 5.4502
1082 | Wykonanie pomiarów do karty regulacji dla układu elektrycznego maszyny wyciągowej z przekształtnikami tyrystorowymi | 7494.58 | 11241.87 |  |  | 8395 | 12592.5 | 8852.53 | 13278.8 | 5.45 | 5.4501 | 18.1191 | 18.1191 | #DIV/0! | 5.4501
1083 | Wykonanie pomiarów do karty regulacji dla układu elektrycznego maszyny w układzie Leonarda lub asynchronicznej | 6057.26 | 9085.9 |  |  | 6785 | 10177.5 | 7154.78 | 10732.18 | 5.45 | 5.4501 | 18.1191 | 18.1191 | #DIV/0! | 5.4501
1084 | Wykonanie Karty Zmian do dokumentacji górniczego wyciągu szybowego | 3050.19 | 4575.28 |  |  | 3416.65 | 5124.98 | 3602.86 | 5404.29 | 5.4501 | 5.45 | 18.1192 | 18.1193 | #DIV/0! | 5.45
1085 | Badanie maszyny wyciągowej przez rzeczoznawcę po wprowadzeniu zmian w urządzeniu | 1981.45 | 2972.16 |  |  | 2219.5 | 3329.25 | 2340.47 | 3510.71 | 5.4503 | 5.4505 | 18.1191 | 18.1198 | #DIV/0! | 5.4505
1086 | Udział rzeczoznawcy w odbiorze technicznym górniczego wyciągu szybowego po wprowadzeniu zmian | 1006.12 | 1509.19 |  |  | 1127 | 1690.5 | 1188.42 | 1782.64 | 5.4499 | 5.4505 | 18.1191 | 18.119 | #DIV/0! | 5.4505
| Wykonanie obliczeń maszyny wyciągowej | [10 empty] | #DIV/0! | #DIV/0! | #DIV/0! | #DIV/0!
1087 | Wykonanie obliczeń rozmieszczenia łączników magnetycznych w szybie,itp. | 838.78 | 1258.16 |  |  | 939.55 | 1409.33 | 990.75 | 1486.13 | 5.4494 | 5.4494 | 18.118 | 18.1193 | #DIV/0! | 5.4494
1088 | Wykonanie obliczeń oddziaływania układów przekształtnikowych maszyny wyciagowej na sieć, itp. | 3743.19 | 5614.78 |  |  | 4192.9 | 6289.35 | 4421.42 | 6632.13 | 5.4502 | 5.4502 | 18.119 | 18.1191 | #DIV/0! | 5.4502
1089 | Wykonanie obliczeń doboru maszyn el;ektrycznych maszyny wyciągowej, itp. | 3743.19 | 5614.78 |  |  | 4192.9 | 6289.35 | 4421.42 | 6632.13 | 5.4502 | 5.4502 | 18.119 | 18.1191 | #DIV/0! | 5.4502
1090 | Obliczenia skuteczności działania urządzeń hamujących na drogach przejazdu w wieży i rząpiu | 4190.81 | 6286.2 |  |  | 4694.3 | 7041.45 | 4950.14 | 7425.22 | 5.45 | 5.4502 | 18.1189 | 18.1194 | #DIV/0! | 5.4502
| UZUPEŁNIENIE DO CEN ZRYCZAŁTOWANYCH | [10 empty] | #DIV/0! | #DIV/0! | #DIV/0! | #DIV/0!
| Stawki godzinowe | [10 empty] | #DIV/0! | #DIV/0! | #DIV/0! | #DIV/0!
1091 | Stawka godzinowa pracownika inżynieryjno - technicznego | 121.15 | 181.72 |  |  | 135.7 | 203.55 | 143.1 | 214.65 | 5.4532 | 5.4532 | 18.118 | 18.1213 | #DIV/0! | 5.4532
1092 | Stawka godzinowa rzeczoznawcy, konsultanta, wykładowcy, projektanta | 128.33 | 192.5 |  |  | 143.75 | 215.63 | 151.58 | 227.37 | 5.447 | 5.4445 | 18.1174 | 18.1143 | #DIV/0! | 5.4445
1093 | Stawka godzinowa za badanie atestacyjne, opinie techniczne i specjalny nadzór techniczny | 242.29 | 363.44 |  |  | 271.4 | 407.1 | 286.19 | 429.29 | 5.4495 | 5.4507 | 18.1188 | 18.1185 | #DIV/0! | 5.4507
1094 | Praca agregatu prądotwórczego (1 godz.) | 54.92 | 82.39 |  |  | 61.53 | 92.3 | 64.88 | 97.32 | 5.4445 | 5.4388 | 18.1355 | 18.1211 | #DIV/0! | 5.4388
1095 | Stawka roboczogodziny dla pogotowia awaryjnego maszyn wyciągowych w zakresie elektrycznym | 121.15 | 181.72 |  |  | 135.7 | 203.55 | 271.64 | 407.46 | 100.1769 | 100.1769 | -63.1215 | -75.4143 | -163.01 | -175.2812
Współczynniki korygujące
1096 | Wycena godzinowa przy wezwaniach awaryjnych - wg stawki godzinowej pracownika inżynieryjno-technicznego |  |  |  |  | x | x | x | x | x | x | x | x | x | x
1097 | Wycena godzinowa za badanie atestacyjne, opinie techniczne i specjalny nadzór techniczny - wg stawki godzinowej pracownika inżynieryjno-technicznego |  |  |  |  | x | x | x | x | x | x | x | x | x | x
1098 | Wykonanie dodatku do dokumentacji górniczego wyciągu szybowego - wg stawki godzinowej pracownika inżynieryjno - technicznego |  |  |  |  | x | x | x | x | x | x | x | x | x | x
1099 | Jeżeli sumaryczna kwota za badanie pojedynczych urządzeń w czasie jednej roboczodniówki jest mniejsza od 400,00 zł rozliczenie wg poz. "Stawka godzinowa pracownika inżynieryjno - technicznego" |  |  |  |  | x | x | x | x | x | x | x | x | x | x
1100 | Za prace wykonywane na zmianie nocnej |  |  |  |  | 1.5 |  | 1.5 | 1.5

## bez rzeczoznawcy zad 7 i 10 (hidden)
Ustandaryzowany katalog cen zadania nr 7 i 10
Lp. | Opis usługi | Cena jednostkowa netto [zł/szt.] zawarta w umowie ramowej nr 701801715 z dn. 18.05.2018 r. OPA-ROW Sp. z o.o. |  | Konsorcjum firm: Lider: OPA-ROW Sp. z o.o. - Rybnik, Uczestnicy: Centrum Badań i Dozoru Górnictwa Podziemnego Sp. z o.o. - Lędziny, Ośrodek Pomiarów i Automatyki S.A. Zabrze, Rudpol-OPA Sp. z o.o. Ruda Śląska, Przedsiębiorstwo „OPA-LABOR” Sp. z o.o. Siemianowice Śląskie, OPA BYTOM Sp. z o.o. Bytom, Ośrodek Pomiarów i Automatyki OPiA Serwis Sp. z o.o. Katowice, |  | Cena jednostkowa netto [zł/szt.] zawarta w umowie ramowej nr 701801715 z dn.m 18.05.2018 r. MIFAMA OPA CARBO |  | MIFAMA OPA CARBO Sp. z o.o. 43-190 Mikołów |  | Wskaźnik wzrostu kol. 4 do 2 | Wskaźnik wzrostu kol. 5 do 3 | Wskaźnik wzrostu kol. 8 do 6 | Wskaźnik wzrostu kol. 9 do 7
|  |  |  | Cena jednostkowa netto oferowana PLN |  |  |  | Cena jednostkowa netto oferowana PLN
|  | w dni robocze | w dni świąteczne | w dni robocze | w dni świąteczne | w dni robocze | w dni świąteczne | w dni robocze | w dni świąteczne | % | % | % | %
1 | 2 | 2 | 3 | 4 | 5 | 6 | 7 | 8 | 9 | 6 | 7 | 12 | 13
MASZYNY ELEKTRYCZNE
Badania silników asynchronicznych klatkowych
1 | Badania silnika klatkowego o napięciu ponad 1kV na powierzchni | 719.65 | 1079.48 | 758.87 | 1138.31 | 800 | 1200 | 800 | 1200 | 5.4499 | 5.4498 | 0 | 0
2 | Badania silnika klatkowego o napięciu ponad 1kV w podziemiach kopalń | 808.65 | 1212.98 | 852.72 | 1279.08 | 830 | 1245 | 830 | 1245 | 5.4498 | 5.4494 | 0 | 0
3 | Pomontażowe badania odbiorcze silnika klatkowego o napięciu ponad 1kV na powierzchni zgodnie z PN | 2616.76 | 3925.14 | 2759.37 | 4139.06 | 2750 | 4125 | 2750 | 4125 | 5.4499 | 5.45 | 0 | 0
4 | Pomontażowe badania odbiorcze silnika klatkowego o napięciu ponad 1kV w podziemiach kopalń zgodnie z PN | 2920.48 | 4380.72 | 3079.65 | 4619.48 | 3200 | 4800 | 3200 | 4800 | 5.4501 | 5.4502 | 0 | 0
5 | Badanie silnika klatkowego o napięciu do 1kV | 39.28 | 58.92 | 41.43 | 62.15 | 55 | 82.5 | 55 | 82.5 | 5.4735 | 5.482 | 0 | 0
6
7 | Badanie silnika n.n. | 39.28 | 58.92 | 41.43 | 62.15 | 45 | 67.5 | 45 | 67.5 | 5.4735 | 5.482 | 0 | 0
8 | Badanie silnika n.n. - Dół | 43.6 | 65.4 | 45.98 | 68.97 | 48 | 72 | 48 | 72 | 5.4587 | 5.4587 | 0 | 0
9 | Ocena stanu klatki wirnika | 1235 | 1852.5 | 1302.31 | 1953.47 | 100 | 150 | 100 | 150 | 5.4502 | 5.4505 | 0 | 0
Badania silników asynchronicznych pierścieniowych
10 | Badania silnika pierścieniowego o napięciu ponad 1kV na powierzchni | 935.44 | 1403.16 | 986.42 | 1479.63 | 1000 | 1500 | 1000 | 1500 | 5.4498 | 5.4498 | 0 | 0
11 | Sprawdzenie symetrii obwodu wirnika | 1290 | 1935 | 1360.31 | 2040.47 | 500 | 750 | 500 | 750 | 5.4504 | 5.4506 | 0 | 0
12 | Badania silnika pierścieniowego o napięciu ponad 1kV w podziemiach kopalń | 1040.15 | 1560.23 | 1096.84 | 1645.26 | 1200 | 1800 | 1200 | 1800 | 5.4502 | 5.4498 | 0 | 0
13 | Pomontażowe badania odbiorcze silnika pierścieniowego o napięciu ponad 1kV na powierzchni zgodnie z PN | 2734.59 | 4101.89 | 2883.62 | 4325.43 | 2900 | 4350 | 2900 | 4350 | 5.4498 | 5.4497 | 0 | 0
14 | Pomontażowe badania odbiorcze silnika pierścieniowego o napięciu ponad 1kV w podziemiach kopalń zgodnie z PN | 3061.83 | 4592.75 | 3228.7 | 4843.05 | 3350 | 5025 | 3350 | 5025 | 5.45 | 5.4499 | 0 | 0
15 | Badania silnika pierścieniowego o napięciu do 1kV | 922.39 | 1383.59 | 972.66 | 1458.99 | 1000 | 1500 | 1000 | 1500 | 5.45 | 5.4496 | 0 | 0
16 | Badania silnika pierścieniowego o napięciu do 1kV - Dół | 1023.85 | 1535.78 | 1079.65 | 1619.48 | 1300 | 1950 | 1300 | 1950 | 5.45 | 5.45 | 0 | 0
17 | Badanie rozrusznika oporowego powierzchnia | 121.67 | 182.51 | 128.3 | 192.45 | 150 | 225 | 150 | 225 | 5.4492 | 5.4463 | 0 | 0
18 | Badanie rozrusznika oporowego dół | 123.9 | 185.85 | 130.66 | 195.99 | 175 | 262.5 | 175 | 262.5 | 5.456 | 5.456 | 0 | 0
19 | Badanie rozrusznika wodnego powierzchnia | 126.59 | 189.89 | 133.49 | 200.24 | 140 | 210 | 140 | 210 | 5.4507 | 5.4505 | 0 | 0
20 | Badanie rozrusznika wodnego dół | 139.22 | 208.83 | 146.81 | 220.22 | 150 | 225 | 150 | 225 | 5.4518 | 5.4542 | 0 | 0
Badania maszyn synchronicznych
21 | Badanie prądnicy synchronicznej | 1347.63 | 2021.45 | 1421.08 | 2131.62 | 1500 | 2250 | 1500 | 2250 | 5.4503 | 5.45 | 0 | 0
22 | Badania silnika synchronicznego | 719.65 | 1079.48 | 1087.8 | 1631.7 | 780 | 1170 | 780 | 1170 | 51.1568 | 51.1561 | 0 | 0
23 | Pomontażowe badanie odbiorcze silnika synchronicznego zgodnie z PN | 2695.31 | 4042.97 | 2368.5 | 3552.75 | 2900 | 4350 | 2900 | 4350 | -12.1251 | -12.1252 | 0 | 0
24 | Badanie wzbudnicy tyrystorowej silnika synchronicznego (łącznie z obwodami sterowania i regulacji) | 1564.72 | 2347.08 | 1649.99 | 2474.99 | 1700 | 2550 | 1700 | 2550 | 5.4495 | 5.4498 | 0 | 0
Badania maszyn prądu stałego
25 | Pomontażowe badania odbiorcze prądnicy o mocy do100kW zgodnie z PN | 974.76 | 1462.14 | 1027.88 | 1541.82 | 1100 | 1650 | 1100 | 1650 | 5.4495 | 5.4495 | 0 | 0
26 | Pomontażowe badania odbiorcze wzbudnicy o mocy do 100kW zgodnie z PN | 1092.53 | 1638.8 | 1152.07 | 1728.11 | 1150 | 1725 | 1150 | 1725 | 5.4497 | 5.4497 | 0 | 0
27 | Badanie silnika o mocy ponad 100kW | 1347.63 | 2021.45 | 1421.08 | 2131.62 | 1500 | 2250 | 1500 | 2250 | 5.4503 | 5.45 | 0 | 0
28 | Badania eksploatacyjne prądnicy o mocy ponad 100kW | 974.76 | 1462.14 | 1027.88 | 1541.82 | 1110 | 1665 | 1110 | 1665 | 5.4495 | 5.4495 | 0 | 0
29 | Pomontażowe badania odbiorcze prądnicy o mocy ponad 100kW zgodnie z PN | 1347.63 | 2021.45 | 1184.23 | 1776.35 | 1500 | 2250 | 1500 | 2250 | -12.125 | -12.125 | 0 | 0
30 | Badanie eksploatacyjne maszyny prądu stałego o mocy do 100kW | 116.83 | 175.25 | 532.8 | 799.2 | 150 | 225 | 150 | 225 | 356.0472 | 356.0342 | 0 | 0
31 | Ocena stanu połączeń w uzwojeniach silnika prądu stałego o mocy ponad 100kW | 2990.6 | 4485.9 | 3153.59 | 4730.39 | 3300 | 4950 | 3300 | 4950 | 5.4501 | 5.4502 | 0 | 0
32 | Ocena stanu połączeń w uzwojeniach prądnicy prądu stałego | 1941.07 | 2911.61 | 2046.86 | 3070.29 | 2100 | 3150 | 2100 | 3150 | 5.4501 | 5.4499 | 0 | 0
33 | Ocena stanu połączeń wirnika maszyny prądu stałego | 616.8 | 925.2 | 1531.8 | 2297.7 | 800 | 1200 | 800 | 1200 | 148.3463 | 148.3463 | 0 | 0
34 | Ustawienie strefy neutralnej | 1950 | 2925 | 2056.28 | 3084.42 | 1250 | 1875 | 1250 | 1875 | 5.4503 | 5.4503 | 0 | 0
Badania wzmacniaczy elektromaszynowych i transduktorów
35 | Badanie wzmacniaczy maszynowych 1 stopniowych | 1025.93 | 1538.9 | 1081.84 | 1622.76 | 1100 | 1650 | 1100 | 1650 | 5.4497 | 5.4493 | 0 | 0
36 | Badanie wzmacniaczy maszynowych 2 stopniowych (amplidyna) | 1201.55 | 1802.33 | 1267.03 | 1900.55 | 1300 | 1950 | 1300 | 1950 | 5.4496 | 5.4496 | 0 | 0
37 | Badanie wzmacniacza magnetycznego | 932.41 | 1398.62 | 983.23 | 1474.85 | 1000 | 1500 | 1000 | 1500 | 5.4504 | 5.4504 | 0 | 0
38 | Badanie układu wzmacniacza magnetycznego | 1654.18 | 2481.27 | 1453.61 | 2180.42 | 1790 | 2685 | 1790 | 2685 | -12.125 | -12.1248 | 0 | 0
Badania transformatorów i podobciążeniowych przełączników zaczepów
39 | Podstawowe badania transformatora o mocy 2,5MVA do 32MVA zgodnie z Ramową Instrukcją Eksploatacji Transformatorów (Grupa II) | 1975 | 2962.5 | 2902.65 | 4353.98 | 2150 | 3225 | 2150 | 3225 | 46.9696 | 46.9698 | 0 | 0
40 | Okresowe badania transformatora o mocy 2,5MVA do 32MVA zgodnie z Ramową Instrukcją Eksploatacji Transformatorów (Grupa II) | 4875 | 7312.5 | 5140.69 | 7711.04 | 6000 | 9000 | 6000 | 9000 | 5.4501 | 5.4501 | 0 | 0
41 | Pomontażowe badania transformatora o mocy 2,5MVA do 32MVA zgodnie z Ramową Instrukcją Eksploatacji Transformatorów (Grupa II) | 10075 | 15112.5 | 6438 | 9657 | 10580 | 15870 | 10580 | 15870 | -36.0993 | -36.0993 | 0 | 0
42 | Okresowe badania transformatora o mocy do 2,5MVA zgodnie z Ramową Instrukcją Eksploatacji Transformatorów (Grupa III) | 641 | 961.5 | 1443 | 2164.5 | 800 | 1200 | 800 | 1200 | 125.117 | 125.117 | 0 | 0
43 | Pomontażowe badania transformatora o mocy do 2,5MVA zgodnie z Ramową Instrukcją Eksploatacji Transformatorów (Grupa III) | 774.56 | 1161.84 | 1665 | 2497.5 | 900 | 1350 | 900 | 1350 | 114.9608 | 114.9608 | 0 | 0
44 | Podstawowe badania transformatora o mocy powyżej 32MVA zgodnie z Ramową Instrukcją Eksploatacji Transformatorów (Grupa I) | 1250 | 1875 | 1098.44 | 1647.66 | 1450 | 2175 | 1450 | 2175 | -12.1248 | -12.1248 | 0 | 0
45 | Okresowe badania transformatora o mocy powyżej 32MVA zgodnie z Ramową Instrukcją Eksploatacji Transformatorów (Grupa I) | 6375 | 9562.5 | 5602.03 | 8403.05 | 6900 | 10350 | 6900 | 10350 | -12.125 | -12.125 | 0 | 0
46 | Badanie stanu mechanicznego uzwojeń (SFRA) | 3250 | 4875 | 3427.13 | 5140.7 | 4500 | 6750 | 4500 | 6750 | 5.4502 | 5.4503 | 0 | 0
47 | Pomiar wyładowań niezupełnych metodą akustyczną | 5200 | 7800 | 4440 | 6660 | 6000 | 9000 | 6000 | 9000 | -14.6154 | -14.6154 | 0 | 0
48 | Diagnostyka wyładowań niezupełnych metodą elektryczną | 3250 | 4875 | 7603.5 | 11405.25 | 4000 | 6000 | 4000 | 6000 | 133.9538 | 133.9538 | 0 | 0
49 | Analiza wibroakustyczna drgań kadzi transformatora | 3250 | 4875 | 3427.13 | 5140.7 | 3600 | 5400 | 3600 | 5400 | 5.4502 | 5.4503 | 0 | 0
50 | Badanie stanu izolacji metodą spektroskopii dielektrycznej (FDS) | 1092.53 | 1638.8 | 3427.13 | 5140.7 | 1600 | 2400 | 1600 | 2400 | 213.6875 | 213.6868 | 0 | 0
51 | Badania podobciążeniowego przełącznika zaczepów | 1554 | 2331 | 1152.07 | 1728.11 | 1800 | 2700 | 1800 | 2700 | -25.8642 | -25.864 | 0 | 0
52 | Badania napędu podobciążeniowego przełącznika zaczepów | 4553.63 | 6830.45 | 1638.69 | 2458.04 | 4950 | 7425 | 4950 | 7425 | -64.0135 | -64.0135 | 0 | 0
53 | Przegląd podobciązeniowego przełącznika zaczepów | 2712.79 | 4069.19 | 4801.8 | 7202.7 | 3200 | 4800 | 3200 | 4800 | 77.006 | 77.0057 | 0 | 0
54 | Wymianę oleju w podobciążeniowym przełączniku zaczepów (z dostawą oleju) | 623.91 | 935.87 | 3330 | 4995 | 700 | 1050 | 700 | 1050 | 433.7308 | 433.728 | 0 | 0
55 | Badanie autotransformatorów i dławików rozruchowych, zwarciowych | 112.96 | 169.44 | 657.91 | 986.87 | 145 | 217.5 | 145 | 217.5 | 482.4274 | 482.4304 | 0 | 0
56 | Badanie dławika zwarciowego, rozruchowego 3-fazowego | 37.66 | 56.49 | 119.11 | 178.67 | 70 | 105 | 70 | 105 | 216.2772 | 216.2861 | 0 | 0
57 | Badanie dławika zwarciowego, rozruchowego 1-fazowego | 78.72 | 118.08 | 39.72 | 59.58 | 90 | 135 | 90 | 135 | -49.5427 | -49.5427 | 0 | 0
58 | Badanie transformatora n.n. | 950 | 1425 | 83.01 | 124.52 | 250 | 375 | 250 | 375 | -91.2621 | -91.2618 | 0 | 0
59 | Ocena stanu połączeń w uzwojeniach transformatora do 2,5MVA | 1650 | 2475 | 1001.78 | 1502.67 | 450 | 675 | 450 | 675 | -39.2861 | -39.2861 | 0 | 0
60 | Ocena stanu połączeń w uzwojeniach transformatora powyżej 2,5MVA | 1640 | 2460 | 1739.93 | 2609.9 | 500 | 750 | 500 | 750 | 6.0933 | 6.0935 | 0 | 0
61 | Pomiary przekładni transformatora i sprawdzenie grupy połączeń | 980 | 1470 | 1729.38 | 2594.07 | 500 | 750 | 500 | 750 | 76.4673 | 76.4673 | 0 | 0
62 | Regulacja głowicy podobciążeniowego przełącznika zaczepów | 5500 | 8250 | 5799.75 | 8699.63 | 1980 | 2970 | 1980 | 2970 | 5.45 | 5.4501 | 0 | 0
Badanie regulatora napięcia
63 | Badanie regulatora napięcia | 284.25 | 426.38 | 1332 | 1998 | 300 | 450 | 300 | 450 | 368.6016 | 368.5961 | 0 | 0
64 | Badanie sprężarek - rozliczenie odbywać się będzie na podstawie poz. 235 cennika | 135.7 | 203.55 | 143.1 | 214.65 | 200 | 300 | 135 | 202.5 | 5.4532 | 5.4532 | -32.5 | -32.5
Badania inne
65 | Diagnostyka izolacji uwojeń | 1923.62 | 2885.43 | 2028.46 | 3042.69 | 2300 | 3450 | 2300 | 3450 | 5.4501 | 5.4501 | 0 | 0
66 | Badanie współczynnika strat dielektrycznych tg δ uzwojeń | 1322.5 | 1983.75 | 1394.58 | 2091.87 | 1800 | 2700 | 1800 | 2700 | 5.4503 | 5.4503 | 0 | 0
67 | Badanie współczynnika strat dielektrycznych tg δ izolatorów przepustowych | 3250 | 4875 | 3427.13 | 5140.7 | 4000 | 6000 | 4000 | 6000 | 5.4502 | 5.4503 | 0 | 0
68 | Badania termograficzne transformatora 110/6 kV | 2200 | 3300 | 2319.9 | 3479.85 | 2500 | 3750 | 2500 | 3750 | 5.45 | 5.45 | 0 | 0
69 | Pomiary szczelin maszyny elektr. o mocy powyżej 100kW | 1430 | 2145 | 1507.94 | 2261.91 | 890 | 1335 | 890 | 1335 | 5.4503 | 5.4503 | 0 | 0
70 | Pomiary bicia komutatora | 1770 | 2655 | 2597.4 | 3896.1 | 2650 | 3975 | 2650 | 3975 | 46.7458 | 46.7458 | 0 | 0
71 | Pomiary bicia pierścieni ślizgowych | 980 | 1470 | 2486.4 | 3729.6 | 2455 | 3682.5 | 2455 | 3682.5 | 153.7143 | 153.7143 | 0 | 0
Obliczenia zwarciowe/analiza sieci elektroenergetycznych
72 | Obliczenia parametrów zwarciowych na szynach sekcji rozdzielni | 880 | 1320 | 927.96 | 1391.94 | 6500 | 9750 | 6500 | 9750 | 5.45 | 5.45 | 0 | 0
73 | Wyznaczenie parametrów zwarciowych dla jednego węzła | 470 | 705 | 495.62 | 743.43 | 3500 | 5250 | 3500 | 5250 | 5.4511 | 5.4511 | 0 | 0
74 | Analiza aparatury sekcji rozdzielni prostej na warunki zwarciowe | 2400 | 3600 | 2530.8 | 3796.2 | 4000 | 6000 | 4000 | 6000 | 5.45 | 5.45 | 0 | 0
75 | Analiza aparatury sekcji rozdzielni rozbudowanej na warunki zwarciowe | 3700 | 5550 | 3901.65 | 5852.48 | 8000 | 12000 | 8000 | 12000 | 5.45 | 5.4501 | 0 | 0
76 | Analiza aparatury pola rozdzielczego na warunki zwarciowe | 980 | 1470 | 1033.41 | 1550.12 | 1500 | 2250 | 1500 | 2250 | 5.45 | 5.4503 | 0 | 0
77 | Analiza nastawy zabezpieczenia pola rozdzielczego | 750 | 1125 | 790.88 | 1186.32 | 1000 | 1500 | 1000 | 1500 | 5.4507 | 5.4507 | 0 | 0
URZĄDZENIA I APARATURA ROZDZIELCZA NISKIEGO NAPIĘCIA - POWIERZCHNIA
Badanie wyłączników i styczników
78 | Badanie stycznika lub wyłącznika do 100A | 18.7 | 28.05 | 22.68 | 34.02 | 20 | 30 | 20 | 30 | 21.2834 | 21.2834 | 0 | 0
79 | Regulacja stycznika lub wyłącznika do 100A | 50.6 | 75.9 | 53.36 | 80.04 | 27 | 40.5 | 27 | 40.5 | 5.4545 | 5.4545 | 0 | 0
80 | Sprawdzenie i usunięcie przyczyn nieprawidłowego działania stycznika lub wyłącznika do 100A | 230 | 345 | 202.11 | 303.17 | 450 | 675 | 450 | 675 | -12.1261 | -12.1246 | 0 | 0
81 | Badanie stycznika lub wyłącznika powyżej 100A | 25.16 | 37.74 | 26.53 | 39.8 | 65 | 97.5 | 65 | 97.5 | 5.4452 | 5.4584 | 0 | 0
82 | Regulacja stycznika lub wyłącznika powyżej 100A | 58.65 | 87.98 | 61.85 | 92.78 | 90 | 135 | 90 | 135 | 5.4561 | 5.4558 | 0 | 0
83 | Sprawdzenie i usunięcie przyczyn nieprawidłowego działania stycznika lub wyłącznika powyżej 100A | 264.5 | 396.75 | 232.43 | 348.65 | 550 | 825 | 550 | 825 | -12.1248 | -12.1235 | 0 | 0
84 | Badanie wyłącznika do 100A z zabezp. zwarć. 3-faz. | 37.61 | 56.42 | 45.61 | 68.42 | 41 | 61.5 | 41 | 61.5 | 21.2709 | 21.2691 | 0 | 0
85 | Regulacja wyłącznika do 100A z zabezp. zwarć. 3-faz. | 90.85 | 136.28 | 110.17 | 165.26 | 85 | 127.5 | 85 | 127.5 | 21.2658 | 21.265 | 0 | 0
86 | Sprawdzenie i usunięcie przyczyn nieprawidłowego działania wyłącznika do 100A z zabezp. zwarć. 3-faz. | 378.35 | 567.53 | 332.47 | 498.71 | 490 | 735 | 490 | 735 | -12.1263 | -12.1262 | 0 | 0
87 | Badanie wyłącznika do 100A z zabezp. 3-faz. term. i zwarć. | 62.54 | 93.81 | 75.84 | 113.76 | 68 | 102 | 68 | 102 | 21.2664 | 21.2664 | 0 | 0
88 | Regulacja wyłącznika do 100A z zabezp. 3-faz. term. i zwarć. | 119.6 | 179.4 | 145.04 | 217.56 | 120 | 180 | 120 | 180 | 21.2709 | 21.2709 | 0 | 0
89 | Sprawdzenie i usunięcie przyczyn nieprawidłowego działania wyłącznika do 100A z zabezp. 3-faz. term. i zwarć. | 391 | 586.5 | 343.59 | 515.39 | 660 | 990 | 660 | 990 | -12.1253 | -12.1245 | 0 | 0
90 | Badanie wyłącznika do 100A z zabezp. termicznym | 50.28 | 75.42 | 53.02 | 79.53 | 55 | 82.5 | 55 | 82.5 | 5.4495 | 5.4495 | 0 | 0
91 | Regulacja wyłącznika do 100A z zabezp. termicznym | 103.5 | 155.25 | 109.15 | 163.73 | 125 | 187.5 | 125 | 187.5 | 5.4589 | 5.4622 | 0 | 0
92 | Sprawdzenie i usunięcie przyczyn nieprawidłowego działania wyłącznika do 100A z zabezp. termicznym | 231.15 | 346.73 | 203.12 | 304.68 | 580 | 870 | 580 | 870 | -12.1263 | -12.1276 | 0 | 0
93 | Wyłącznik mocy z członem zwarciowym, termicznym - Sprawdzenie w miejscu zainstalowania z 3 czł. termicznymi i zwarciowymi | 992.4 | 1488.6 | 1046.49 | 1569.74 | 1040 | 1560 | 1040 | 1560 | 5.4504 | 5.4508 | 0 | 0
94 | Badanie kompleksowe pola rozdzielni nn | x | x | 1443 | 2164.5 | x | x | 450 | 675 | x | x | x | x
Badanie przekaźników
95 | Badanie przekaźnika nadprąd.-czasowego-zależnego z członem zwarciowym 3-fazowym do 100A | 40 | 60 | 42.18 | 63.27 | 44 | 66 | 44 | 66 | 5.45 | 5.45 | 0 | 0
96 | Badanie przekaźnika nadprąd.-czasowego-zależnego z członem zwarciowym 3-fazowym powyżej 100A | 60.08 | 90.12 | 63.36 | 95.04 | 66 | 99 | 66 | 99 | 5.4594 | 5.4594 | 0 | 0
97 | Badanie przekaźnika termicznego - 1 fazowego do 100A | 32.58 | 48.87 | 34.35 | 51.53 | 35 | 52.5 | 35 | 52.5 | 5.4328 | 5.443 | 0 | 0
98 | Badanie przekaźnika termicznego - 1 fazowego powyżej 100A | 37.82 | 56.73 | 39.88 | 59.82 | 41 | 61.5 | 41 | 61.5 | 5.4469 | 5.4469 | 0 | 0
99 | Badanie przekaźnika termicznego - 3 fazowego do 100A | 35.2 | 52.8 | 37.12 | 55.68 | 38 | 57 | 38 | 57 | 5.4545 | 5.4545 | 0 | 0
100 | Badanie przekaźnika termicznego - 3 fazowego powyżej 100A | 66.07 | 99.11 | 69.67 | 104.51 | 72 | 108 | 72 | 108 | 5.4488 | 5.4485 | 0 | 0
101 | Badanie przekaźnika termicznego 3-fazowego z członem zwarciowym do 100A | 42.24 | 63.36 | 44.54 | 66.81 | 46 | 69 | 46 | 69 | 5.4451 | 5.4451 | 0 | 0
102 | Badanie przekaźnika termicznego 3-fazowego z członem zwarciowym powyżej 100A | 84.44 | 126.66 | 89.04 | 133.56 | 92 | 138 | 92 | 138 | 5.4477 | 5.4477 | 0 | 0
103 | Badanie przekaźnika zwarciowego | 18.7 | 28.05 | 19.72 | 29.58 | 20 | 30 | 20 | 30 | 5.4545 | 5.4545 | 0 | 0
104 | Badanie przekaźnika pomocniczego | 12.45 | 18.68 | 13.13 | 19.7 | 13 | 19.5 | 13 | 19.5 | 5.4618 | 5.4604 | 0 | 0
105 | Badanie przekaźnika sygnalizacyjnego | 12.45 | 18.68 | 13.13 | 19.7 | 37 | 55.5 | 37 | 55.5 | 5.4618 | 5.4604 | 0 | 0
106 | Badanie przekaźnika kontroli stanu izolacji | 100.37 | 150.56 | 105.84 | 158.76 | 125 | 187.5 | 125 | 187.5 | 5.4498 | 5.4463 | 0 | 0
107 | Badanie wyzwalacza zwarciowego - 1 fazowego do 1000A | 12.5 | 18.75 | 16.17 | 24.25 | 13 | 19.5 | 13 | 19.5 | 29.36 | 29.3333 | 0 | 0
108 | Badanie wyzwalacza zwarciowego - 1 fazowego powyżej 1000A | 37.62 | 56.43 | 39.67 | 59.51 | 41 | 61.5 | 41 | 61.5 | 5.4492 | 5.4581 | 0 | 0
109 | Badanie wyzwalacza termicznego - do 100A | 57.93 | 86.9 | 61.08 | 91.62 | 65 | 97.5 | 65 | 97.5 | 5.4376 | 5.4315 | 0 | 0
110 | Badanie wyzwalacza termicznego - powyżej 100A | 78.55 | 117.83 | 82.83 | 124.25 | 86 | 129 | 86 | 129 | 5.4488 | 5.4485 | 0 | 0
Badanie elementów rozdzielń
111 | Badanie odłącznika do 100A | 8.64 | 12.96 | 9.11 | 13.67 | 9 | 13.5 | 9 | 13.5 | 5.4398 | 5.4784 | 0 | 0
112 | Badanie odłącznika powyżej 100A | 12.5 | 18.75 | 13.19 | 19.79 | 13 | 19.5 | 13 | 19.5 | 5.52 | 5.5467 | 0 | 0
113 | Badanie szynoprzewodów rozdzielni celkowej lub okapturzonej o ilości pól do 10 | 62.54 | 93.81 | 65.95 | 98.93 | 50 | 75 | 50 | 75 | 5.4525 | 5.4578 | 0 | 0
114 | Badanie szynoprzewodów rozdzielni celkowej lub okapturzonej o ilości pól od 10 do 20 | 94.1 | 141.15 | 99.23 | 148.85 | 100 | 150 | 100 | 150 | 5.4516 | 5.4552 | 0 | 0
115 | Badanie szynoprzewodów rozdzielni celkowej lub okapturzonej o ilości pól powyżej 20 | 150.43 | 225.65 | 158.63 | 237.95 | 175 | 262.5 | 175 | 262.5 | 5.451 | 5.4509 | 0 | 0
116 | Badanie kondensatora do kompensacji mocy biernej | 300.85 | 451.28 | 317.25 | 475.88 | 400 | 600 | 400 | 600 | 5.4512 | 5.4512 | 0 | 0
117 | Badanie falownika | 667 | 1000.5 | 703.35 | 1055.03 | 750 | 1125 | 750 | 1125 | 5.4498 | 5.4503 | 0 | 0
Badanie układów sterowania blokad,zabezpieczeń i sygnalizacji
118 | Badanie układu sterowania silnika asynchronicznego zwartego - prostego | 37.62 | 56.43 | 39.67 | 59.51 | 41 | 61.5 | 41 | 61.5 | 5.4492 | 5.4581 | 0 | 0
119 | Badanie układu sterowania silnika asynchronicznego zwartego- rozbudowanego | 50.28 | 75.42 | 53.02 | 79.53 | 55 | 82.5 | 55 | 82.5 | 5.4495 | 5.4495 | 0 | 0
120 | Badanie układu sterowania silnika asynchronicznego pierścieniowego-prostego | 50.28 | 75.42 | 53.02 | 79.53 | 55 | 82.5 | 55 | 82.5 | 5.4495 | 5.4495 | 0 | 0
121 | Badanie układu sterowania silnika asynchronicznego pierścieniowego-rozbudowanego | 62.54 | 93.81 | 65.95 | 98.93 | 68 | 102 | 68 | 102 | 5.4525 | 5.4578 | 0 | 0
122 | Badanie układu zabezpieczeń blokad i sygnalizacji silnika asynchronicznego zwartego | 50.28 | 75.42 | 53.02 | 79.53 | 55 | 82.5 | 55 | 82.5 | 5.4495 | 5.4495 | 0 | 0
123 | Badanie układu zabezpieczeń,blokad i sygnalizacji silnika asynchronicznego pierścieniowego | 62.54 | 93.81 | 65.95 | 98.93 | 68 | 102 | 68 | 102 | 5.4525 | 5.4578 | 0 | 0
124 | Badanie układu zabezpieczenia ziemnozwarciowego | 34.21 | 51.32 | 36.08 | 54.12 | 45 | 67.5 | 45 | 67.5 | 5.4662 | 5.456 | 0 | 0
125 | Badanie układu pomiaru napięcia, prądu, obwodu wtórnego | 25.15 | 37.73 | 26.52 | 39.78 | 27 | 40.5 | 27 | 40.5 | 5.4473 | 5.4333 | 0 | 0
Elektronarzędzia
126 | Elektronarzędzia - Sprawdzenie elektronarzędzia z podwójną izolacją | 20.7 | 31.05 | 25.11 | 37.67 | 22 | 33 | 22 | 33 | 21.3043 | 21.3205 | 0 | 0
127 | Elektronarzędzia - Sprawdzenie elektronarzędzia z obwodem ochronnym (zerowanie) | 36.8 | 55.2 | 44.63 | 66.95 | 25 | 37.5 | 25 | 37.5 | 21.2772 | 21.2862 | 0 | 0
128 | Elektronarzędzia - Sprawdzenie elektronarzędzia z częściowym demontowaniem | 46 | 69 | 55.78 | 83.67 | 35 | 52.5 | 35 | 52.5 | 21.2609 | 21.2609 | 0 | 0
129 | Elektronarzędzia - Sprawdzenie, regulacja, usunięcie przyczyn nieprawidłowego działania | 125.51 | 188.27 | 152.2 | 228.3 | 95 | 142.5 | 95 | 142.5 | 21.2652 | 21.262 | 0 | 0
Badanie testerów
130 | Badanie testerów zabezpieczeń | 1332.74 | 1999.11 | 1171.14 | 1756.71 | 1500 | 2250 | 1500 | 2250 | -12.1254 | -12.1254 | 0 | 0
131 | Regulacja testerów zabezpieczeń | 1924.32 | 2886.48 | 1690.99 | 2536.49 | 2200 | 3300 | 2200 | 3300 | -12.1253 | -12.1251 | 0 | 0
Spawarki PST
132 | Spawarki PST - Badania okresowe | 232.3 | 348.45 | 281.71 | 422.57 | 400 | 600 | 400 | 600 | 21.2699 | 21.2713 | 0 | 0
133 | Spawarki PST - Regulacja | 243.77 | 365.66 | 295.61 | 443.42 | 450 | 675 | 450 | 675 | 21.2659 | 21.2657 | 0 | 0
Spawarki transduktorowe SPB, SPC
134 | Spawarki transduktorowe SPB, SPC - Badania okresowe | 232.3 | 348.45 | 281.71 | 422.57 | 420 | 630 | 420 | 630 | 21.2699 | 21.2713 | 0 | 0
135 | Spawarki transduktorowe SPB, SPC - Regulacja | 243.77 | 365.66 | 295.61 | 443.42 | 450 | 675 | 450 | 675 | 21.2659 | 21.2657 | 0 | 0
Spawarki tyrystorowe SPD, SPE, PSP
136 | Spawarki tyrystorowe SPD, SPE, PSP - Badania okresowe | 322 | 483 | 390.48 | 585.72 | 400 | 600 | 400 | 600 | 21.2671 | 21.2671 | 0 | 0
137 | Spawarki tyrystorowe SPD, SPE, PSP - Regulacja | 334.24 | 501.36 | 405.33 | 608 | 450 | 675 | 450 | 675 | 21.2691 | 21.2701 | 0 | 0
URZĄDZENIA I APARATURA ELEKTRYCZNA PRĄDU STAŁEGO
Badanie baterii akumulatorów i prostowników - powierzchnia
138 | Badanie baterii akumulatorów i prostowników - powierzchnia - Sprawdzenie poziomu i badanie gęstości elektrolitu w jednym ogniwie | 6.23 | 9.35 | 6.57 | 9.86 | 7 | 10.5 | 7 | 10.5 | 5.4575 | 5.4545 | 0 | 0
139 | Badanie baterii akumulatorów i prostowników - powierzchnia - Sprawdzenie i regulacja układu kontroli baterii np. RCB, REZ, Ret, REX, | 173.18 | 259.77 | 182.62 | 273.93 | 570 | 855 | 570 | 855 | 5.451 | 5.451 | 0 | 0
140 | Badanie baterii akumulatorów i prostowników - powierzchnia - Przegląd i regulacja prostownika | 314.81 | 472.22 | 331.97 | 497.96 | 320 | 480 | 320 | 480 | 5.4509 | 5.4508 | 0 | 0
141 | Badanie baterii akumulatorów i prostowników - powierzchnia - Sprawdzenie, regulacja, usunięcie przyczyn nieprawidłowego działania prostownika | 684.1 | 1026.15 | 721.39 | 1082.09 | 1250 | 1875 | 1250 | 1875 | 5.451 | 5.4514 | 0 | 0
142 | Badanie baterii akumulatorów i prostowników - powierzchnia - Przegląd i regulacja prostownika tyrystorowego | 314.81 | 472.22 | 331.97 | 497.96 | 345 | 517.5 | 345 | 517.5 | 5.4509 | 5.4508 | 0 | 0
143 | Badanie baterii akumulatorów i prostowników - powierzchnia - Sprawdzenie, regulacja, usunięcie przyczyn nieprawidłowego działania prostownika tyrystorowego | 1117.2 | 1675.8 | 1178.09 | 1767.14 | 1250 | 1875 | 1250 | 1875 | 5.4502 | 5.4505 | 0 | 0
144 | Badanie baterii akumulatorów i prostowników - powierzchnia - Ocena stanu technicznego baterii akumulatorowej ≤12 V | 906.2 | 1359.3 | 955.59 | 1433.39 | 1040 | 1560 | 1040 | 1560 | 5.4502 | 5.4506 | 0 | 0
145 | Badanie baterii akumulatorów i prostowników - powierzchnia - Ocena stanu technicznego baterii akumulatorowej ≤ 60 V | 1610 | 2415 | 1414.79 | 2122.19 | 1850 | 2775 | 1850 | 2775 | -12.1248 | -12.1246 | 0 | 0
146 | Badanie baterii akumulatorów i prostowników - powierzchnia - Ocena stanu technicznego baterii akumulatorowej ≤ 110 V | 2104.5 | 3156.75 | 2219.2 | 3328.8 | 2000 | 3000 | 2000 | 3000 | 5.4502 | 5.4502 | 0 | 0
147 | Badanie baterii akumulatorów i prostowników - powierzchnia - Ocena stanu technicznego baterii akumulatorowej ≤ 220 V | 2415 | 3622.5 | 2546.62 | 3819.93 | 2600 | 3900 | 2600 | 3900 | 5.4501 | 5.4501 | 0 | 0
148 | Badanie baterii akumulatorów i prostowników - powierzchnia - Kontrola układu zasilania rozdzielni prądem stałym | 225.4 | 338.1 | 237.68 | 356.52 | 250 | 375 | 250 | 375 | 5.4481 | 5.4481 | 0 | 0
Badanie wzbudnicy energoelektronicznej silnika synchronicznego - powierzchnia
149 | Badanie wzbudnicy energoelektronicznej - powierzchnia - sprawdzenie, regulacja | 1862.77 | 2794.16 | 1964.29 | 2946.44 | 2000 | 3000 | 2000 | 3000 | 5.4499 | 5.4499 | 0 | 0
150 | Badanie wzbudnicy energoelektronicznej - powierzchnia - sprawdzenie, regulacja i diagnostyka przyczyn nieprawidłowego działania | 3208.1 | 4812.15 | 3382.95 | 5074.43 | 3800 | 5700 | 3800 | 5700 | 5.4503 | 5.4504 | 0 | 0
Badanie układu kontroli drgań dla sprężarki lub wentylatora - powierzchnia
151 | Badanie układu kontroli drgań dla sprężarki lub wentylatora - powierzchnia - sprawdzenie i regulacja | 1862.77 | 2794.16 | 1964.29 | 2946.43 | 2200 | 3300 | 2200 | 3300 | 5.4499 | 5.4496 | 0 | 0
152 | Badanie układu kontroli drgań dla sprężarki lub wentylatora - powierzchnia - sprawdzenie, regulacja i diagnostyka przyczyn nieprawidłowego działania | 2897.63 | 4346.45 | 3055.55 | 4583.33 | 3900 | 5850 | 3900 | 5850 | 5.45 | 5.45 | 0 | 0
ŚRODKI OCHRONY PRZECIWPORAŻENIOWEJ
Badanie środków ochrony przeciwporażeniowej i urządzeń elektrycznych - powierzchnia
153 | Pomiar rezystancji uziomu roboczego lub ochronnego | 30.19 | 45.29 | 31.83 | 47.75 | 30 | 45 | 30 | 45 | 5.4323 | 5.4317 | 0 | 0
154 | Kontrola podłączenia i ciągłości przewodu ochronnego do urządzenia elektrycznego np. silnika , oprawy oświetleniowej, skrzynki rozdzielczej itp. | 4.03 | 6.05 | 6.22 | 9.33 | 10 | 15 | 10 | 15 | 54.3424 | 54.2149 | 0 | 0
155 | Kontrola podłączenia i ciągłości przewodu ochronnego gniazda 1-fazowego | 1.99 | 2.99 | 4 | 6 | 5 | 7.5 | 5 | 7.5 | 101.005 | 100.6689 | 0 | 0
156 | Kontrola podłączenia i ciągłości przewodu ochronnego do urządzenia elektrycznego na wysokości powyżej 2,5m np. silnika , oprawy oświetleniowej , skrzynki rozdzielczej | 24.17 | 36.26 | 25.49 | 38.24 | 7.5 | 11.25 | 7.5 | 11.25 | 5.4613 | 5.4606 | 0 | 0
157 | Badanie upływności/rezystywności posadzek do 100 m2 | x | x | 1698.3 | 2547.45 | x | x | 9 | 13.5 | x | x | x | x
158 | Badanie upływności posadzek powyżej 100 m2 | x | x | 2719.5 | 4079.25 | x | x | 15 | 22.5 | x | x | x | x
159 | Analiza poprawności doboru zabezpieczeń pojedynczego odpływu | x | x | 394.05 | 591.08 | x | x | 5 | 7.5 | x | x | x | x
160 | Pomiary i ocena ochrony przeciwporażeniowej sieci DC | x | x | 1365.3 | 2047.95 | x | x | 7.5 | 11.25 | x | x | x | x
161 | Pomiar skuteczności zerowania-uziemienia urządzenia elektrycznego np. silnika , oprawy oświetleniowej , skrzynki rozdzielczej itp. | 6.07 | 9.11 | 9.55 | 14.33 | 30 | 45 | 30 | 45 | 57.3311 | 57.2997 | 0 | 0
162 | Sprawdzenie ciągłości przewodu ochronnego | 11.1 | 16.65 | 11.71 | 17.57 | 8 | 12 | 8 | 12 | 5.4955 | 5.5255 | 0 | 0
163 | Pomiar skuteczności zerowania-uziemienia gniazdka 1-fazowego | 3.01 | 4.52 | 5.11 | 7.67 | 15 | 22.5 | 15 | 22.5 | 69.7674 | 69.6903 | 0 | 0
164 | Pomiar skuteczności zerowania-uziemienia urządzenia elektrycznego na wysokości powyżej 2,5m np.silnika, oprawy oświetleniowej, skrzynki rozdzielczej | 24.17 | 36.26 | 25.49 | 38.24 | 75 | 112.5 | 75 | 112.5 | 5.4613 | 5.4606 | 0 | 0
165 | Pomiar skuteczności zerowania-uziemienia gniazdka 1-fazowego na wysokości powyżej 2,5m | 12.06 | 18.09 | 12.72 | 19.08 | 30 | 45 | 5 | 7.5 | 5.4726 | 5.4726 | -83.3333 | -83.3333
166 | Pomiar rezystancji izolacji obwodu | 12.06 | 18.09 | 12.72 | 19.08 | 8 | 12 | 8 | 12 | 5.4726 | 5.4726 | 0 | 0
167 | Pomiar rezystancji izolacji obwodu na wysokości powyżej 2,5m | 24.17 | 36.26 | 21.24 | 31.86 | 15 | 22.5 | 1800 | 2700 | -12.1225 | -12.1346 | 11900 | 11900
168 | Badanie wyłącznika różnicowego przeciwporażeniowego | 102.7 | 154.05 | 90.25 | 135.38 | 75 | 112.5 | 2200 | 3300 | -12.1227 | -12.1194 | 2833.3333 | 2833.3333
169 | Badanie obwodu nn 1-fazowego | 24.15 | 36.23 | 21.22 | 31.83 | 5 | 7.5 | 1500 | 2250 | -12.1325 | -12.1446 | 29900 | 29900
170 | Badanie obwodu nn 3-fazowego | 38.28 | 57.42 | 33.64 | 50.46 | 8 | 12 | 2000 | 3000 | -12.1212 | -12.1212 | 24900 | 24900
171 | Pomiar rezystancji uziemienia oraz napięć rażenia dotykowych i krokowych: Stacja 110kV o przekątnej do 100m | 1340 | 2010.44 | 1413.34 | 2120.01 | 1800 | 2700 | 2600 | 3900 | 5.4731 | 5.4501 | 44.4444 | 44.4444
172 | Pomiar rezystancji uziemienia oraz napięć rażenia dotykowych i krokowych: Stacja 110 kV o przekątnej powyżej 100m | 17.01 | 25.52 | 1978.61 | 2967.92 | 300 | 450 | 300 | 450 | 11532.04 | 11529.7806 | 0 | 0
173 | Pomiar rezystancji uziemienia oraz napięć rażenia dotykowych i krokowych : Rozdzielnice 6 kV o ilości pól do 10 | 633.34 | 950.01 | 1315.53 | 1973.3 | 2000 | 3000 | 2000 | 3000 | 107.7131 | 107.7136 | 0 | 0
174 | Pomiar rezystancji uziemienia oraz napięć rażenia dotykowych i krokowych : Rozdzielnice 6 kV o ilości pól od 10-20 | 1400.24 | 2100.36 | 1624.41 | 2436.62 | 2600 | 3900 | 2600 | 3900 | 16.0094 | 16.0096 | 0 | 0
175 | Pomiar rezystancji uziemienia oraz napięć rażenia dotykowych i krokowych : Rozdzielnice 6 kV o ilości pól powyżej 20 | 2193.63 | 3290.45 | 1985.38 | 2978.07 | 2500 | 3750 | 2500 | 3750 | -9.4934 | -9.4935 | 0 | 0
176 | Pomiar napięcia rażenia na urządzeniu za 1 pomiar poza rozdzielnicą, stacją | 480.09 | 720.14 | 17.94 | 26.91 | 750 | 1125 | 750 | 1125 | -96.2632 | -96.2632 | 0 | 0
177 | Badanie skuteczności instalacji uziemiającej pojedynczego urządzenia do 30 kV | 597.92 | 896.88 | 667.85 | 1001.78 | 800 | 1200 | 800 | 1200 | 11.6955 | 11.6961 | 0 | 0
178 | Badanie skuteczności instalacji uziemiającej rozdzielni do 30kV | 654.33 | 981.5 | 1476.56 | 2214.84 | 800 | 1200 | 800 | 1200 | 125.6598 | 125.6587 | 0 | 0
179 | Opracowanie i analiza wyników pomiarów napięć rażenia dotykowych i krokowych | 2193.63 | 3290.445 | 2313.18 | 3469.77 | 2500 | 3750 | 2500 | 3750 | 5.4499 | 5.4499 | 0 | 0
180 | Pomiary rezystencji izolacji, uziemień roboczych oraz skuteczności zerowania ochrony przeciwporażeniowej wciągnika z protokołem | 480.09 | 720.135 | 506.26 | 759.39 | 750 | 1125 | 750 | 1125 | 5.4511 | 5.4511 | 0 | 0
181 | Pomiary rezystencji izolacji, uziemień roboczych oraz skuteczności zerowania ochrony przeciwporażeniowej suwnicy z protokołem | 597.92 | 896.88 | 630.5 | 945.75 | 800 | 1200 | 800 | 1200 | 5.4489 | 5.4489 | 0 | 0
182 | Pomiary rezystencji izolacji, uziemień roboczych oraz skuteczności zerowania ochrony przeciwporażeniowej dźwigu z protokołem | 654.33 | 981.495 | 689.99 | 1034.99 | 800 | 1200 | 800 | 1200 | 5.4498 | 5.4504 | 0 | 0
183 | Pomiary rezystencji izolacji, uziemień roboczych oraz skuteczności zerowania ochrony przeciwporażeniowej dżwigu osobowego z protokołem | x | x | 1665 | 2497.5 | x | x | 800 | 1200 | x | x | x | x
Badanie ochrony odgromowej
184 | Oględziny części nadziemnej instalacji z dwoma przewodami odprowadzającym urządzenia piorunochronnego | 12.06 | 18.1 | 12.72 | 19.08 | 25 | 37.5 | 25 | 37.5 | 5.4726 | 5.4144 | 0 | 0
185 | Za każdy następny przewód odprowadzający | 6.04 | 9.06 | 6.37 | 9.56 | 5 | 7.5 | 5 | 7.5 | 5.4636 | 5.5188 | 0 | 0
186 | Sprawdzenie połączeń części nadziemnej instalacji z dwoma przewodami odprowadzającymi | 32.55 | 48.83 | 28.6 | 42.9 | 45 | 67.5 | 45 | 67.5 | -12.1352 | -12.1442 | 0 | 0
187 | Za każdy następny przewód odprowadzający | 12.06 | 18.09 | 12.72 | 19.08 | 10 | 15 | 10 | 15 | 5.4726 | 5.4726 | 0 | 0
188 | Pomiar rezystancji uziomu | 26.26 | 39.39 | 27.69 | 41.54 | 40 | 60 | 40 | 60 | 5.4455 | 5.4582 | 0 | 0
189 | Odkopanie uziomu | 91.46 | 137.19 | 80.37 | 120.56 | 100 | 150 | 100 | 150 | -12.1255 | -12.1219 | 0 | 0
190 | Odkopanie uziomu w trudnych warunkach (gruz,beton,asfalt) | 183.2 | 274.8 | 160.99 | 241.49 | 175 | 262.5 | 175 | 262.5 | -12.1234 | -12.1215 | 0 | 0
191 | Sprawdzenie stanu uziomu po jego odkopaniu | 12.06 | 18.09 | 12.72 | 19.08 | 15 | 22.5 | 15 | 22.5 | 5.4726 | 5.4726 | 0 | 0
192 | Badanie instalacji odgromowej za każdy badany uziom | 36.1 | 54.15 | 38.07 | 57.11 | 40 | 60 | 40 | 60 | 5.4571 | 5.4663 | 0 | 0
193 | Badanie instalacji odgromowej o długości uziemienia do 100m | 421.45 | 632.18 | 444.42 | 666.63 | 800 | 1200 | 800 | 1200 | 5.4502 | 5.4494 | 0 | 0
194 | Za każde następne rozpoczęte 100m | 214.34 | 321.51 | 226.02 | 339.03 | 250 | 375 | 250 | 375 | 5.4493 | 5.4493 | 0 | 0
195 | Wystawienie metryki urządzenia piorunochronnego | 668.73 | 1003.1 | 705.17 | 1057.76 | 850 | 1275 | 850 | 1275 | 5.4491 | 5.4491 | 0 | 0
196 | Oględziny części nadziemnej urządzenia piorunochronnego w zakresie zgodności z wymaganiami norm przy dwóch przewodach odprowadzających urządzenia piorunochronnego | 103.49 | 155.24 | 109.14 | 163.71 | 150 | 225 | 150 | 225 | 5.4595 | 5.4561 | 0 | 0
Badanie sprzętu ochronnego
197 | Badanie sprzętu gumowego (z czyszczeniem): rękawice, półbuty, kalosze | 5.91 | 8.87 | 12.21 | 18.32 | 11 | 16.5 | 11 | 16.5 | 106.599 | 106.5389 | 0 | 0
198 | Badanie drążków izolacyjnych do 40 kV lub kleszczy izolacyjnych | 19.09 | 28.64 | 23.31 | 34.97 | 20 | 30 | 20 | 30 | 22.1058 | 22.102 | 0 | 0
199 | Sprawdzenie i naprawa drążków izolacyjnych do 40 kV lub kleszczy izolacyjnych | 28.75 | 43.13 | 55.5 | 83.25 | 150 | 225 | 150 | 225 | 93.0435 | 93.0211 | 0 | 0
200 | Badanie drążków izolacyjnych pow. 40 kV lub kleszczy izolacyjnych | 38.18 | 57.27 | 46.3 | 69.45 | 25 | 37.5 | 25 | 37.5 | 21.2677 | 21.2677 | 0 | 0
201 | Sprawdzenie i naprawa drążków izolacyjnych powyżej 40 kV | 46 | 69 | 66.6 | 99.9 | 200 | 300 | 200 | 300 | 44.7826 | 44.7826 | 0 | 0
202 | Badanie pomostów | 26.36 | 39.54 | 31.96 | 47.94 | 50 | 75 | 50 | 75 | 21.2443 | 21.2443 | 0 | 0
203 | Badanie chodników gumowych za każdą próbę, wykonane metodą krokową ( jeden krok 0,65m ) | 18.4 | 27.6 | 22.31 | 33.47 | 22 | 33 | 22 | 33 | 21.25 | 21.2681 | 0 | 0
204 | Badanie dywaników gumowych (kostka) | 23 | 34.5 | 27.89 | 41.84 | 25 | 37.5 | 25 | 37.5 | 21.2609 | 21.2754 | 0 | 0
205 | Badanie wskaźnika neonowego drążkowego | 19.09 | 28.64 | 23.31 | 34.97 | 25 | 37.5 | 25 | 37.5 | 22.1058 | 22.102 | 0 | 0
206 | Sprawdzenie i usunięcie przyczyn nieprawidłowego działania wskaźnika neonowego drążkowego | 28.57 | 42.86 | 44.4 | 66.6 | 80 | 120 | 80 | 120 | 55.4078 | 55.3896 | 0 | 0
207 | Badanie wskaźnika neonowego lub akustycznego | 13.8 | 20.7 | 16.73 | 25.1 | 30 | 45 | 30 | 45 | 21.2319 | 21.256 | 0 | 0
208 | Sprawdzenie i usunięcie przyczyn nieprawidłowego działania wskaźnika neonowego lub akustycznego | 28.75 | 43.13 | 44.4 | 66.6 | 100 | 150 | 100 | 150 | 54.4348 | 54.4169 | 0 | 0
209 | Badanie wskaźników napięcia pojemnościowych | 147.72 | 221.58 | 179.13 | 268.7 | 150 | 225 | 150 | 225 | 21.2632 | 21.2655 | 0 | 0
210 | Sprawdzenie i usunięcie przyczyn nieprawidłowego działania wskaźników napięcia pojemnościowych | 288.62 | 432.93 | 350 | 525 | 350 | 525 | 350 | 525 | 21.2667 | 21.2667 | 0 | 0
211 | Badanie uzgadniacza faz | 34.5 | 51.75 | 41.84 | 62.76 | 50 | 75 | 50 | 75 | 21.2754 | 21.2754 | 0 | 0
212 | Badanie pojemnościowego uzgadniacza faz | 128.5 | 192.75 | 155.84 | 233.76 | 150 | 225 | 150 | 225 | 21.2763 | 21.2763 | 0 | 0
213 | Sprawdzenie i usunięcie przyczyn nieprawidłowego działania uzgadniacza faz | 57.5 | 86.25 | 69.74 | 104.61 | 100 | 150 | 100 | 150 | 21.287 | 21.287 | 0 | 0
214 | Badanie płyty izolacyjnej do odłączników | 28.75 | 43.13 | 34.86 | 52.29 | 45 | 67.5 | 45 | 67.5 | 21.2522 | 21.2381 | 0 | 0
215 | Badanie uchwytów bezpiecznikowych | 9.2 | 13.8 | 14.21 | 21.32 | 15 | 22.5 | 15 | 22.5 | 54.4565 | 54.4928 | 0 | 0
216 | Badanie uziemiacza / uszyniacza | 20.01 | 30.02 | 24.27 | 36.41 | 25 | 37.5 | 25 | 37.5 | 21.2894 | 21.2858 | 0 | 0
217 | Sprawdzenie i naprawa uziemiacza / uszyniacza | 40.01 | 60.02 | 48.52 | 72.78 | 100 | 150 | 100 | 150 | 21.2697 | 21.2596 | 0 | 0
ANALIZY PRODUKTÓW NAFTOWYCH
218 | Badanie właściwości oleju elektroizolacyjnego dla transformatorów Grupy II zgodnie z Ramową Instrukcją Eksploatacji Transformatorów | 627 | 940.5 | 760.35 | 1140.53 | 800 | 1200 | 800 | 1200 | 21.2679 | 21.2685 | 0 | 0
219 | Badanie właściwości oleju elektroizolacyjnego dla transformatorów Grupy III zgodnie z Ramową Instrukcją Eksploatacji Transformatorów | 235 | 352.5 | 284.98 | 427.47 | 650 | 975 | 650 | 975 | 21.2681 | 21.2681 | 0 | 0
220 | Analiza oleju z przekładników prądowych i napięciowych lub z przełączników zaczepów | 309.35 | 464.03 | 375.14 | 562.71 | 400 | 600 | 400 | 600 | 21.2672 | 21.2659 | 0 | 0
221 | Regeneracja oleju transformatorowego w miejscu zainstalowania transformatora (1 Mg) | 5200 | 7800 | 6660 | 9990 | 8500 | 12750 | 8500 | 12750 | 28.0769 | 28.0769 | 0 | 0
222 | Analiza eksploatowanego oleju elektroizolacyjnego z wyłącznika mocy | 88.55 | 132.83 | 133.2 | 199.8 | 135 | 202.5 | 135 | 202.5 | 50.4235 | 50.4178 | 0 | 0
223 | Analiza chromatograficzna rozpuszczonych gazów (DGA) | 920 | 1380 | 970.14 | 1455.21 | 1200 | 1800 | 1200 | 1800 | 5.45 | 5.45 | 0 | 0
224 | Badanie zawartości związków furanów | 682 | 1023 | 827.04 | 1240.56 | 1000 | 1500 | 1000 | 1500 | 21.2669 | 21.2669 | 0 | 0
Badanie własności fizyko-chemicznych produktów naftowych
225 | Oznaczenie lepkości kinematycznej | 71.3 | 106.95 | 86.47 | 129.71 | 90 | 135 | 90 | 135 | 21.2763 | 21.281 | 0 | 0
226 | Oznaczenie gęstości | 26.45 | 39.68 | 32.08 | 48.12 | 40 | 60 | 40 | 60 | 21.2854 | 21.2702 | 0 | 0
227 | Oznaczenie liczby kwasowej | 54.05 | 81.08 | 65.55 | 98.33 | 75 | 112.5 | 75 | 112.5 | 21.2766 | 21.2753 | 0 | 0
228 | Oznaczenie temperatury zapłonu | 54.05 | 81.08 | 65.55 | 98.33 | 75 | 112.5 | 75 | 112.5 | 21.2766 | 21.2753 | 0 | 0
229 | Oznaczenie zawartości ciał stałych | 54.05 | 81.08 | 65.55 | 98.33 | 75 | 112.5 | 75 | 112.5 | 21.2766 | 21.2753 | 0 | 0
230 | Oznaczenie wody metodą K.Fischera | 142.6 | 213.9 | 172.93 | 259.4 | 190 | 285 | 190 | 285 | 21.2693 | 21.2716 | 0 | 0
231 | Analiza gazów rozpuszczonych w olejach | 920 | 1380 | 808.45 | 1212.68 | 1200 | 1800 | 1200 | 1800 | -12.125 | -12.1246 | 0 | 0
232 | Napięcie przebicia | 52.9 | 79.35 | 64.16 | 96.24 | 80 | 120 | 80 | 120 | 21.2854 | 21.2854 | 0 | 0
233 | Rezystywność | 52.9 | 79.35 | 64.16 | 96.24 | 80 | 120 | 80 | 120 | 21.2854 | 21.2854 | 0 | 0
234 | Stratność dielektryczna | 52.9 | 79.35 | 64.16 | 96.24 | 80 | 120 | 80 | 120 | 21.2854 | 21.2854 | 0 | 0
UZUPEŁNIENIE DO CEN ZRYCZAŁTOWANYCH
Stawki godzinowe
235 | Stawka godzinowa pracownika inżynieryjno - technicznego | 135.7 | 203.55 | 143.1 | 214.65 | 135 | 202.5 | 135 | 202.5 | 5.4532 | 5.4532 | 0 | 0
236 | Stawka godzinowa rzeczoznawcy, konsultanta, wykładowcy, projektanta | 143.75 | 215.63 | 151.58 | 227.37 | 143 | 214.5 | 143 | 214.5 | 5.447 | 5.4445 | 0 | 0
237 | Stawka godzinowa za badanie atestacyjne, opinie techniczne i specjalny nadzór techniczny | 271.4 | 407.1 | 238.49 | 357.74 | 270 | 405 | 270 | 405 | -12.126 | -12.1248 | 0 | 0
238 | Praca agregatu prądotwórczego (1 godz.) | 61.53 | 92.3 | 54.07 | 81.11 | 60 | 90 | 60 | 90 | -12.1242 | -12.1235 | 0 | 0
239 | Stawka roboczogodziny dla pogotowia awaryjnego maszyn wyciągowych w zakresie elektrycznym | 135.7 | 203.55 | 271.64 | 407.46 | 135 | 202.5 | 135 | 202.5 | 100.1769 | 100.1769 | 0 | 0
Współczynniki korygujące
240 | Za prace wykonywane na zmianie nocnej | 1.5 |  | 1.5 | 1.5 |  |  | 1.5 | 1.5

## Rzeczoznawcy - zadania nr 1-6 (hidden)
Ustandaryzowany katalog cen zadania od nr 1 do 6
Lp. | Opis usługi | Cena jednostkowa netto [zł/szt.] zawarta w umowie ramowej nr 701801711 OPA -ROW Sp. z o.o. |  | Konsorcjum firm: Lider: OPA-ROW Sp. z o.o. - Rybnik, Uczestnicy: Centrum Badań i Dozoru Górnictwa Podziemnego Sp. z o.o. - Lędziny, Ośrodek Pomiarów i Automatyki S.A. Zabrze, Rudpol-OPA Sp. z o.o. Ruda Śląska, Przedsiębiorstwo „OPA-LABOR” Sp. z o.o. Siemianowice Śląskie, OPA BYTOM Sp. z o.o. Bytom, Ośrodek Pomiarów i Automatyki OPiA Serwis Sp. z o.o. Katowice, |  | Wskaźnik wzrostu kol. 5 do 3 | Wskaźnik wzrostu kol. 6 do 4
Cena jednostkowa netto oferowana PLN
|  | w dni robocze | w dni świąteczne i wolne od pracy | w dni robocze | w dni świąteczne i wolne od pracy
1 | 2 | 3 | 4 | 5 | 6 | 7 | 8
URZĄDZENIA I APARATURA ROZDZIELCZA ŚREDNIEGO NAPIĘCIA - DÓŁ
Badanie wyłączników, styczników mocy o napięciu znamionowym do 10kV
1 | Badanie wyłącznika, stycznika mocy o napięciu znam.do 10kV - Dół | 143.39 | 215.09 | 151.2 | 226.81 | 5.4467 | 5.4489
2 | Badanie wyłącznika mocy (stycznika) próżniowego | 297.1 | 445.65 | 313.3 | 469.95 | 5.4527 | 5.4527
3 | Badanie wyłącznika mocy (stycznika) SF6 | 363.13 | 544.7 | 382.92 | 574.38 | 5.4498 | 5.4489
4 | Regulacja wyłącznika, stycznika mocy o napięciu znam. do 10kV - Dół | 69.06 | 103.59 | 72.83 | 109.25 | 5.459 | 5.4638
5 | Rewizja wewnętrzna wyłącznika- Dół | 220.72 | 331.08 | 232.74 | 349.12 | 5.4458 | 5.4488
6 | Rewizja napędu wyłącznika pneumatycznego- Dół | 166.35 | 249.53 | 175.41 | 263.13 | 5.4463 | 5.4502
7 | Rewizja napędu wyłącznika silnikowego- Dół | 384.08 | 576.12 | 405.02 | 607.53 | 5.452 | 5.452
8 | Rewizja napędu wyłącznika zasobnikowego- Dół | 166.35 | 249.53 | 175.41 | 263.13 | 5.4463 | 5.4502
9 | Rewizja napędu wyłącznika ręcznego- Dół | 82.79 | 124.19 | 87.3 | 130.96 | 5.4475 | 5.4513
10 | Wymiana oleju (z dostawą oleju) w wyłącznikach mocy do 10 kV- Dół | 604 | 906 | 636.92 | 955.38 | 5.4503 | 5.4503
11 | Sprawdzenie i usunięcie przyczyn nieprawidłowego działania wyłącznika mocy do 10 kV | 356.53 | 534.8 | 375.96 | 563.94 | 5.4498 | 5.4488
12 | Sprawdzenie i usunięcie przyczyn nieprawidłowego działania stycznika próżniowego, SF6 | 435.75 | 653.63 | 459.5 | 689.24 | 5.4504 | 5.448
13 | Badanie przekładnika prądowego do 10 kV trójrdzeniowego- Dół | 75.95 | 113.93 | 80.09 | 120.14 | 5.451 | 5.4507
Badanie przekładnika napięciowego do 10 kV
14 | Badanie przekładnika napięciowego do 10 kV dwuuzwojeniowego- Dół | 30.39 | 45.59 | 32.05 | 48.07 | 5.4623 | 5.4398
15 | Badanie przekładnika napięciowego do 10 kV trójuzwojeniowego- Dół | 35.82 | 53.73 | 37.77 | 56.67 | 5.4439 | 5.4718
16 | Badanie transformatora zasilającego potrzeby własne rozdzielni do 10kV (pole zasilające, pole pomiarowe) | x | x | 186.48 | 279.72 | x | x
Badanie przekładnika Ferrantiego
17 | Badanie przekładnika Ferrantiego- Dół | 34.42 | 51.63 | 36.3 | 54.45 | 5.4619 | 5.4619
Badanie elementów rozdzielni
18 | Badanie odłącznika lub uziemnika do 10 kV - Dół | 27.62 | 41.43 | 29.13 | 43.69 | 5.4671 | 5.455
19 | Badanie obwodów pierwotnych pola do 10 kV - Dół | 27.62 | 41.43 | 29.13 | 43.69 | 5.4671 | 5.455
20 | Kontrola prostego układu sprężonego powietrza - Dół | 68.89 | 103.34 | 72.65 | 108.98 | 5.458 | 5.4577
21 | Kontrola rozbudowanego układu sprężonego powietrza - Dół | 137.92 | 206.88 | 145.43 | 218.15 | 5.4452 | 5.4476
22 | Pomiar rezystancji izolacji kabla, sieci - Dół | 19.32 | 28.98 | 20.37 | 30.56 | 5.4348 | 5.452
23 | Badanie ciągłości żyły uziemiającej w kablach - Dół | 25.58 | 38.37 | 26.97 | 40.46 | 5.4339 | 5.447
24 | Próba napięciowa aparatu lub urządzenia na nap. do 10kV - Dół | 110.33 | 165.5 | 116.34 | 174.51 | 5.4473 | 5.4441
25 | Próba napięciowa szyn na nap. do 10kV w zakresie do 8 pól - Dół | 165.72 | 248.58 | 174.75 | 262.13 | 5.449 | 5.451
26 | Badanie zabezpieczeń rozdzielnicy 6kv jako pole wolnostojące - Dół | 1380 | 2070 | 1455.21 | 2182.82 | 5.45 | 5.4502
27 | Badanie zabezpieczeń pola rozdzielczego 6 kV z układem wizualizacji, sterowania zdalnego - Dół | 1508.84 | 2263.26 | 1591.07 | 2386.61 | 5.4499 | 5.4501
28 | Badanie baterii do kompensacji mocy biernej na napięcie powyżej 1kV (Koszt badania jednego kondensatora w baterii kondensatorów) - Dół | 17.01 | 25.52 | 17.94 | 26.91 | 5.4674 | 5.4467
29 | Pomiar rezystancji izolacji transformatora do 1,6 MVA - Dół | 82.86 | 124.29 | 100.48 | 150.72 | 21.2648 | 21.2648
30 | Pomiar rezystancji izolacji silnika 6 kV asynchronicznego - Dół | 41.41 | 62.12 | 43.67 | 65.5 | 5.4576 | 5.4411
31 | Pomiar rezystancji obwodu (pomocniczego, wtórnego, itp.) - Dół | 15.51 | 23.27 | 16.35 | 24.53 | 5.4159 | 5.4147
32 | Badanie ciągłości linii kablowej sterow.-sygnalizacyjnej, wiązki przewodów o ilości żył do 20 - Dół | 32.51 | 48.77 | 34.28 | 51.42 | 5.4445 | 5.4337
33 | Badanie ciągłości linii kablowej sterow.-sygnalizacyjnej, wiązki przewodów o ilości żył powyżej 20 - Dół | 39 | 58.5 | 41.13 | 61.69 | 5.4615 | 5.453
34 | Badanie skuteczności uziemienia SUPO rozdzielni - Dół | 980.95 | 1471.43 | 1034.41 | 1551.61 | 5.4498 | 5.4491
35 | Próba napięciowa szyn w zakresie co najmniej 10 pól | 536.91 | 805.37 | 566.17 | 849.25 | 5.4497 | 5.4484
36 | Próba napięciowa szyn w zakresie poniżej 10 pól | 273.76 | 410.64 | 288.68 | 433.02 | 5.45 | 5.45
37 | Pomiar stanu izolacji szyn w zakresie co najmniej 10 pól | 271.7 | 407.55 | 286.51 | 429.77 | 5.4509 | 5.4521
38 | Pomiar stanu izolacji szyn w zakresie poniżej 10 pól | 142.49 | 213.74 | 150.26 | 225.4 | 5.453 | 5.4552
39 | Ocena stanu połączeń w uzwojeniach transformatora | x | x | 441.78 | 662.67 | x | x
40 | Pomiary przekładni transformatora | x | x | 1642.8 | 2464.2 | x | x
Badanie przekaźników nadprądowych
41 | Badanie przekaźnika nadprądowo-zależnego 1-fazowego - Dół | 24.96 | 37.44 | 26.32 | 39.48 | 5.4487 | 5.4487
42 | Badanie przekaźnika nadprądowo-czasowego 1-fazowego - Dół | 24.96 | 37.44 | 26.32 | 39.48 | 5.4487 | 5.4487
43 | Badanie przekaźnika nadprądowo-czasowego 2-fazowego - Dół | 34.41 | 51.62 | 36.29 | 54.43 | 5.4635 | 5.4436
44 | Badanie przekaźnika nadprądowo-czasowego 3-fazowego - Dół | 44.29 | 66.44 | 46.71 | 70.06 | 5.464 | 5.4485
45 | Badanie przekaźnika nadprądowo-bezzwłocznego z członem pomocniczym 2-faz. - Dół | 27.62 | 41.43 | 29.13 | 43.69 | 5.4671 | 5.455
46 | Badanie przekaźnika nadprądowo-bezzwłocznego z członem pomocniczym 3-faz. - Dół | 34.41 | 51.62 | 36.29 | 54.43 | 5.4635 | 5.4436
47 | Badanie przekaźnika prądowego lub napięciowego 1-fazowego- Dół | 20.76 | 31.14 | 21.89 | 32.83 | 5.4432 | 5.4271
48 | Badanie przekaźnika nadprądowo-termicznego 2-fazowego - Dół | 55.42 | 83.13 | 58.44 | 87.67 | 5.4493 | 5.4613
49 | Badanie przekaźnika nadprądowo-zależnego 2-fazowego - Dół | 82.56 | 123.84 | 87.06 | 130.59 | 5.4506 | 5.4506
50 | Badanie przekaźnika nadprądowego-termicznego, elektromechanicznego 2-fazowego z członem zwarciowym - Dół | 276 | 414 | 291.04 | 436.56 | 5.4493 | 5.4493
51 | Badanie przekaźnika nadprądowego-termicznego, elektronicznego 2-fazowego z członem zwarciowym - Dół | 110.33 | 165.5 | 133.79 | 200.69 | 21.2635 | 21.2628
52 | Badanie przekaźnika nadprądowego-zależnego 1-fazowego z członem zwarciowym - Dół | 48.29 | 72.44 | 58.56 | 87.85 | 21.2673 | 21.2728
53 | Badanie przekaźnika nadprądowo-termicznego 3-fazowego z członem zwarciowym - Dół | 287.5 | 431.25 | 303.17 | 454.77 | 5.4504 | 5.4539
54 | Badanie przekaźnika nadprądowo-zależnego 3-fazowego z członem zwarciowym - Dół | 281.75 | 422.63 | 297.1 | 445.65 | 5.4481 | 5.4468
Badanie wyzwalaczy prądowych
55 | Badanie wyzwalacza pierwotnego 1-fazowego niezależnego - Dół | 34.42 | 51.63 | 36.3 | 54.45 | 5.4619 | 5.4619
56 | Badanie wyzwalacza pierwotnego 1-fazowego zależnego - Dół | 43.52 | 65.28 | 45.89 | 68.83 | 5.4458 | 5.4381
57 | Badanie wyzwalacza pierwotnego 1-fazowego niezależnego z członem zwarciowym - Dół | 47.96 | 71.94 | 50.57 | 75.86 | 5.442 | 5.449
58 | Badanie wyzwalacza pierwotnego 1-fazowego zależnego z członem zwarciowym - Dół | 71.54 | 107.31 | 75.44 | 113.15 | 5.4515 | 5.4422
Badanie przekaźników ziemnozwarciowych
59 | Badanie przekaźnika ziemnozwarciowego zerowo-prądowego - Dół | 24.96 | 37.44 | 26.32 | 39.48 | 5.4487 | 5.4487
60 | Badanie przekaźnika ziemnozwarciowego zerowo-mocowego - Dół | 68.89 | 103.34 | 83.54 | 125.31 | 21.2658 | 21.2599
61 | Badanie przekaźnika ziemnozwarciowego zerowo-napięciowego - Dół | 24.96 | 37.44 | 26.32 | 39.48 | 5.4487 | 5.4487
62 | Badanie kierunkowości działania zabezpieczenia ziemnozwarciowego <10 szt. zasilanych z pola pomiarowego | 327.29 | 490.94 | 345.13 | 517.7 | 5.4508 | 5.4508
63 | Badanie kierunkowości działania zabezpieczenia ziemnozwarciowego ≥10 szt. zasilanych z pola pomiarowego | 654.59 | 981.89 | 690.26 | 1035.4 | 5.4492 | 5.4497
Badanie przekaźnika czasowego
64 | Badanie przekaźnika czasowego - Dół | 20.84 | 31.26 | 21.98 | 32.97 | 5.4702 | 5.4702
65 | Badanie przekaźnika pomocniczego, sygnalizacyjnego - Dół | 37.75 | 56.63 | 39.8 | 59.71 | 5.4305 | 5.4388
Badanie przekaźników elektronicznych
66 | Badanie przekaźników elektronicznych "prostych" typu ecoMUZ, sepam 100 itp.- Dół | 221.59 | 332.39 | 233.67 | 350.5 | 5.4515 | 5.4484
67 | Konfiguracja przekaźników "prostych" typu ecoMUZ, sepam 100 itp.- Dół | 56.49 | 84.74 | 59.57 | 89.37 | 5.4523 | 5.4638
68 | Badanie przekaźników elektronicznych "złożonych" typu K, MICOM, Sepam 1000, multiMUZ itp.- Dół | 508.43 | 762.65 | 536.14 | 804.22 | 5.4501 | 5.4507
69 | Konfiguracja przekaźników "złożonych" typu K, MICOM, Sepam 1000, multiMUZ itp.- Dół | 169.44 | 254.16 | 178.68 | 268.02 | 5.4533 | 5.4533
70 | Badanie przekaźników elektronicznych "rozbudowanych" typu megaMUZ, sepam 2000, PS… itp.- Dół | 720.29 | 1080.44 | 759.55 | 1139.33 | 5.4506 | 5.4506
71 | Konfiguracja przekaźników "typu" typu megaMUZ, sepam 2000, MICOM ..40, PS… itp.- Dół | 237.21 | 355.82 | 250.14 | 375.21 | 5.4509 | 5.4494
72 | Konfiguracja, kontrola nastaw modułu przekaźnikowego itp..-Dół | 177.73 | 266.6 | 187.41 | 281.12 | 5.4465 | 5.4464
Badanie układów zabezpieczeń
73 | Badanie układu zabezpieczenia nadprądowego, nad-podnapięciowego zainstalowanego w polu- Dół | 55.42 | 83.13 | 67.2 | 100.8 | 21.2559 | 21.2559
74 | Badanie układu zabezpieczenia nadprądowego, nad-podnapięciowego z elementami zabudowanymi poza polem- Dół | 82.81 | 124.22 | 100.42 | 150.64 | 21.2655 | 21.2687
75 | Badanie układu zabezpieczenia nad-podnapięciowego grupowego (blokada kilku pól silnikowych)- Dół | 68.89 | 103.34 | 83.54 | 125.31 | 21.2658 | 21.2599
76 | Badanie układu zabezpieczenia ziemnozwarciowego zerowo-prądowego- Dół | 34.42 | 51.63 | 41.74 | 62.6 | 21.2667 | 21.2473
77 | Badanie układu zabezpieczenia ziemnozwarciowego zerowo- prądowego dla odpływów wielokablowych- Dół | 48.29 | 72.44 | 58.56 | 87.85 | 21.2673 | 21.2728
78 | Badanie układu zabezpieczenia ziemnozwarciowego zerowo-mocowego- Dół | 55.42 | 83.13 | 67.2 | 100.8 | 21.2559 | 21.2559
79 | Badanie układu zabezpieczenia ziemnozwarciowego zerowo-mocowego odpływów wielokablowych- Dół | 68.89 | 103.34 | 83.54 | 125.31 | 21.2658 | 21.2599
80 | Badanie układu zabezpieczenia ziemnozwarciowego zerowo-napięciowego- Dół | 37.27 | 55.91 | 45.2 | 67.8 | 21.2772 | 21.2663
Badanie układów sterowania, blokad i sygnalizacji
81 | Badanie układu sterowania,sygnalizacji,blokad pola liniowego, transformatorowego, silnika asynchronicznego do 10 kV bez zdalnego sterowania - Dół | 55.43 | 83.15 | 58.45 | 87.68 | 5.4483 | 5.448
82 | Badanie układu sterowania,sygnalizacji,blokad pola liniowego, transformatora, silnika asynchronicznego do 10 kV ze zdalnym sterowaniem - Dół | 74.54 | 111.81 | 78.6 | 117.9 | 5.4467 | 5.4467
83 | Badanie układu pomiaru napięcia, prądu w polu do 10 kV - Dół | 27.7 | 41.55 | 29.22 | 43.82 | 5.4874 | 5.4633
84 | Badanie układu sterowania, sygnalizacji, blokad pola pomiarowego do 10 kV - Dół | 48.29 | 72.44 | 50.93 | 76.39 | 5.467 | 5.4528
85 | Badanie pojedynczej blokady technologicznej - Dół | 16.55 | 24.83 | 17.45 | 26.17 | 5.4381 | 5.3967
86 | Badanie układu obwodów blokad rozdzielni-prostych - Dół | 110.33 | 165.5 | 116.34 | 174.51 | 5.4473 | 5.4441
87 | Badanie układu obwodów blokad rozdzielni-rozbudowanych - Dół | 220.72 | 331.08 | 232.74 | 349.12 | 5.4458 | 5.4488
88 | Badanie układu rozruchu silnika asynchronicznego - Dół | 133.03 | 199.55 | 140.28 | 210.42 | 5.4499 | 5.4473
Badanie przyrządów i wskaźników
89 | Sprawdzenie woltomierza tablicowego - Dół | 18.58 | 27.87 | 19.59 | 29.39 | 5.436 | 5.4539
90 | Regulacja woltomierza tablicowego - Dół | 46.49 | 69.74 | 49.03 | 73.55 | 5.4635 | 5.4631
91 | Sprawdzenie amperomierza tablicowego - Dół | 22.39 | 33.59 | 23.61 | 35.42 | 5.4489 | 5.4481
92 | Regulacja amperomierza tablicowego - Dół | 54.13 | 81.2 | 57.08 | 85.61 | 5.4498 | 5.431
93 | Sprawdzenie wskaźnika cosφ tablicowego - Dół | 81.93 | 122.9 | 86.39 | 129.59 | 5.4437 | 5.4434
94 | Regulacja wskaźnika cosj tablicowego - Dół | 163.85 | 245.78 | 172.78 | 259.17 | 5.4501 | 5.448
95 | Sprawdzenie watomierza tablicowego - Dół | 81.93 | 122.9 | 86.39 | 129.59 | 5.4437 | 5.4434
96 | Regulacja watomierza tablicowego - Dół | 164.01 | 246.02 | 172.95 | 259.43 | 5.4509 | 5.4508
URZĄDZENIA I APARATURA ROZDZIELCZA NISKIEGO NAPIĘCIA - DÓŁ
Badanie wyłączników i styczników
97 | Badanie stycznika lub wyłącznika do 100A- Dół | 20.53 | 30.8 | 21.65 | 32.47 | 5.4554 | 5.4221
98 | Badanie stycznika lub wyłącznika powyżej 100A- Dół | 27.59 | 41.39 | 29.09 | 43.65 | 5.4368 | 5.4603
99 | Badanie wyłącznika do 100A z zabezp. zwarć. 3-faz.- Dół | 41.25 | 61.88 | 50.02 | 75.02 | 21.2606 | 21.2346
100 | Badanie wyłącznika do 100A z zabezp. 3-faz. termicznym i zwarciowym- Dół | 68.79 | 103.19 | 83.42 | 125.13 | 21.2676 | 21.2618
101 | Badanie wyłącznika do 100A z zabezp. termicznym- Dół | 55.33 | 83 | 58.34 | 87.51 | 5.4401 | 5.4337
102 | Badanie wyłącznika powyżej 100A z napędem ręcznym- Dół | 27.59 | 41.39 | 29.09 | 43.65 | 5.4368 | 5.4603
103 | Badanie wyłącznika powyżej 100A z innym napędem- Dół | 41.25 | 61.88 | 43.5 | 65.26 | 5.4545 | 5.4622
104 | Wyłącznik mocy z członem zwarciowym, termicznym - Sprawdzenie w miejscu zainstalowania - Dół | 1048.8 | 1573.2 | 1105.96 | 1658.94 | 5.45 | 5.45
105 | Badanie kompleksowe pola rozdzielni nn,dół | x | x | 1609.5 | 2414.25 | x | x
106 | Badanie panelu wysuwnego stycznikowni rozdzielni nn, dół | x | x | 610.5 | 915.75 | x | x
Badanie przekaźników
107 | Badanie przekaźnika nadprądowo-czasowego-zależnego z członem zwarciowym 3-fazowym do 100A- Dół | 44.23 | 66.35 | 46.64 | 69.96 | 5.4488 | 5.4408
108 | Badanie przekaźnika nadprądowo-czasowego-zależnego z członem zwarciowym 3-fazowym pow. 100A- Dół | 66.04 | 99.06 | 69.64 | 104.46 | 5.4512 | 5.4512
109 | Badanie przekaźnika termicznego - 1 fazowego do 100A- Dół | 35.81 | 53.72 | 37.76 | 56.64 | 5.4454 | 5.4356
110 | Badanie przekaźnika termicznego - 1 fazowego powyżej 100 A- Dół | 41.6 | 62.4 | 43.87 | 65.8 | 5.4567 | 5.4487
111 | Badanie przekaźnika termicznego - 3 fazowego do 100A- Dół | 38.62 | 57.93 | 40.73 | 61.09 | 5.4635 | 5.4549
112 | Badanie przekaźnika termicznego - 3 fazowego powyżej 100A- Dół | 72.6 | 108.9 | 76.56 | 114.84 | 5.4545 | 5.4545
113 | Badanie przekaźnika termicznego 3-fazowego z członem zwarciowym do 100A- Dół | 46.44 | 69.66 | 48.97 | 73.46 | 5.4479 | 5.4551
114 | Badanie przekaźnika termicznego 3-fazowego z członem zwarciowym powyżej 100A- Dół | 92.89 | 139.34 | 97.96 | 146.94 | 5.4581 | 5.4543
115 | Badanie przekaźnika zwarciowego - Dół | 20.73 | 31.1 | 21.86 | 32.79 | 5.451 | 5.4341
116 | Badanie przekaźnika pomocniczego- Dół | 13.69 | 20.54 | 14.44 | 21.67 | 5.4785 | 5.5015
117 | Badanie przekaźnika sygnalizacyjnego- Dół | 37.61 | 56.42 | 39.66 | 59.5 | 5.4507 | 5.4591
118 | Badanie wyzwalacza zwarciowego - 1 fazowego do 1000A- Dół | 13.69 | 20.54 | 14.44 | 21.67 | 5.4785 | 5.5015
119 | Badanie wyzwalacza zwarciowego - 1 fazowego powyżej 1000A- Dół | 41.25 | 61.88 | 43.5 | 65.26 | 5.4545 | 5.4622
120 | Badanie wyzwalacza termicznego - do 100A- Dół | 65.07 | 97.61 | 68.62 | 102.93 | 5.4557 | 5.4503
121 | Badanie wyzwalacza termicznego - 1 fazowego powyżej 100A- Dół | 86.41 | 129.62 | 91.12 | 136.69 | 5.4508 | 5.4544
Badanie elementów rozdzielń
122 | Badanie odłącznika do 100A- Dół | 9.46 | 14.19 | 9.98 | 14.97 | 5.4968 | 5.4968
123 | Badanie odłącznika powyżej 100A- Dół | 13.69 | 20.54 | 14.44 | 21.67 | 5.4785 | 5.5015
124 | Badanie przekładnika prądowego , napięciowego- Dół | 13.69 | 20.54 | 14.44 | 21.67 | 5.4785 | 5.5015
125 | Badanie szynoprzewodów rozdzielni celkowej lub okapturzonej o ilości pól do 5- Dół | 68.79 | 103.19 | 72.54 | 108.81 | 5.4514 | 5.4463
126 | Badanie szynoprzewodów rozdzielni celkowej lub okapturzonej o ilości pól od 5 do 10- Dół | 103.57 | 155.36 | 109.21 | 163.82 | 5.4456 | 5.4454
127 | Badanie szynoprzewodów rozdzielni celkowej lub okapturzonej o ilości pól od 10 do 20- Dół | 165.47 | 248.21 | 174.49 | 261.74 | 5.4511 | 5.451
128 | Badanie szynoprzewodów rozdzielni celkowej lub okapturzonej o ilości pól powyżej 20- Dół | 330.83 | 496.25 | 348.86 | 523.3 | 5.4499 | 5.4509
Badanie układów sterowania blokad,zabezpieczeń i sygnalizacji
129 | Badanie układu sterowania silnika asynchronicznego zwartego-prostego- Dół | 41.25 | 61.88 | 43.5 | 65.26 | 5.4545 | 5.4622
130 | Badanie układu sterowania silnika asynchronicznego zwartego- rozbudowanego- Dół | 55.33 | 83 | 58.34 | 87.51 | 5.4401 | 5.4337
131 | Badanie układu sterowania silnika asynchronicznego pierścieniowego- prostego- Dół | 55.33 | 83 | 58.34 | 87.51 | 5.4401 | 5.4337
132 | Badanie układu sterowania silnika asynchronicznego pierścieniowego-rozbudowanego- Dół | 68.79 | 103.19 | 72.54 | 108.81 | 5.4514 | 5.4463
133 | Badanie układu zabezpieczeń,blokad i sygnalizacji silnika asynchronicznego zwartego- Dół | 55.33 | 83 | 58.34 | 87.51 | 5.4401 | 5.4337
134 | Badanie układu zabezpieczeń,blokad i sygnalizacji silnika asynchronicznego pierścieniowego- Dół | 68.79 | 103.19 | 72.54 | 108.81 | 5.4514 | 5.4463
135 | Badanie układu pomiaru napięcia, prądu, obwodu wtórnego- Dół | 27.68 | 41.52 | 29.19 | 43.79 | 5.4552 | 5.4672
URZĄDZENIA I APARATURA ROZDZIELCZA NISKIEGO NAPIĘCIA - STACJA PRÓB
Przekaźniki statyczne nadprądowe ( np. PSN )
136 | Przekaźniki statyczne nadprądowe ( np. PSN ) - Sprawdzenie | 41.87 | 62.81 | 50.77 | 76.16 | 21.2563 | 21.2546
137 | Przekaźniki statyczne nadprądowe ( np. PSN ) - Regulacja | 123.59 | 185.39 | 108.6 | 162.9 | -12.1288 | -12.1312
138 | Przekaźniki statyczne nadprądowe ( np. PSN ) - Sprawdzenie, regulacja, usunięcie przyczyn nieprawidłowego działania | 242.89 | 364.34 | 256.13 | 384.2 | 5.451 | 5.451
Przekaźniki elektroniczne nadprądowe ( np. PE, HA-UB, LH )
139 | Przekaźniki elektroniczne nadprądowe ( np. PE, HA-UB, LH ) - Sprawdzenie | 76.59 | 114.89 | 80.76 | 121.15 | 5.4446 | 5.4487
140 | Przekaźniki elektroniczne nadprądowe ( np. PE, HA-UB, LH ) - Regulacja | 126.09 | 189.14 | 110.8 | 166.2 | -12.1263 | -12.1286
141 | Przekaźniki elektroniczne nadprądowe ( np. PE, HA-UB, LH ) - Sprawdzenie, regulacja, usunięcie przyczyn nieprawidłowego działania | 227.92 | 341.88 | 240.34 | 360.51 | 5.4493 | 5.4493
Przekaźniki ziemnozwarciowe kierunkowe ( np. ZSG,UPZ )
142 | Przekaźniki ziemnozwarciowe kierunkowe ( np. ZSG,UPZ ) - Sprawdzenie | 103.96 | 155.94 | 109.62 | 164.44 | 5.4444 | 5.4508
143 | Przekaźniki ziemnozwarciowe kierunkowe ( np. ZSG,UPZ ) - Regulacja | 119.68 | 179.52 | 105.17 | 157.76 | -12.124 | -12.1212
144 | Przekaźniki ziemnozwarciowe kierunkowe ( np. ZSG,UPZ ) - Sprawdzenie, regulacja, usunięcie przyczyn nieprawidłowego działania | 283.54 | 425.31 | 298.99 | 448.48 | 5.449 | 5.4478
Przekaźniki upływnościowe ( np. Czu, RRgx, RRgZx )
145 | Przekaźniki upływnościowe ( np. Czu, RRgx, RRgZx ) - Sprawdzenie | 86.04 | 129.06 | 90.73 | 136.1 | 5.451 | 5.4548
146 | Przekaźniki upływnościowe ( np. Czu, RRgx, RRgZx ) - Regulacja | 147.97 | 221.96 | 130.03 | 195.04 | -12.1241 | -12.1283
147 | Przekaźniki upływnościowe ( np. Czu, RRgx, RRgZx ) - Sprawdzenie, regulacja, usunięcie przyczyn nieprawidłowego działania | 294.4 | 441.6 | 310.44 | 465.67 | 5.4484 | 5.4506
Przekaźniki upływnościowe ( np. Bender )
148 | Przekaźniki upływnościowe mikroprocesorowe ( np. Bender) - Sprawdzenie | x | x | 574.98 | 862.47 | x | x
149 | Przekaźniki upływnościowe mikroprocesorowe ( np. Bender) - Regulacja | x | x | 227.55 | 341.33 | x | x
150 | Przekaźniki upływnościowe mikroprocesorowe ( np. Bender) - Sprawdzenie, regulacja, usunięcie przyczyn nieprawidłowego działania | x | x | 2553 | 3829.5 | x | x
Przekaźniki zwarciowe ( np. PN-3, EP-2 )
151 | Przekaźniki zwarciowe ( np. PN-3, EP-2 ) - Sprawdzenie | 58.18 | 87.27 | 61.35 | 92.03 | 5.4486 | 5.4543
152 | Przekaźniki zwarciowe ( np. PN-3, EP-2 ) - Regulacja | 67.71 | 101.57 | 83.25 | 124.88 | 22.9508 | 22.9497
153 | Przekaźniki zwarciowe ( np. PN-3, EP-2 ) - Sprawdzenie, regulacja, usunięcie przyczyn nieprawidłowego działania | 141.77 | 212.66 | 149.49 | 224.24 | 5.4454 | 5.4453
Przekaźniki czasowe
154 | Przekaźniki czasowe - Sprawdzenie | 19.23 | 28.85 | 27.75 | 41.63 | 44.3058 | 44.2981
155 | Przekaźniki czasowe - Regulacja | 133.56 | 200.34 | 117.36 | 176.05 | -12.1294 | -12.1244
156 | Przekaźniki czasowe - Sprawdzenie, regulacja, usunięcie przyczyn nieprawidłowego działania | 146.49 | 219.74 | 154.48 | 231.72 | 5.4543 | 5.4519
Przekaźniki ziemnozwarciowe np. PZU
157 | Przekaźniki ziemnozwarciowe np. PZU - Sprawdzenie | 29.39 | 44.09 | 30.99 | 46.49 | 5.444 | 5.4434
158 | Przekaźniki ziemnozwarciowe np. PZU - Regulacja | 54.05 | 81.08 | 57 | 85.5 | 5.4579 | 5.4514
159 | Przekaźniki ziemnozwarciowe np. PZU - Sprawdzenie, regulacja, usunięcie przyczyn nieprawidłowego działania | 93.15 | 139.73 | 98.22 | 147.34 | 5.4428 | 5.4462
Przekaźniki ziemnozwarciowe wieloodpływowe np.PZ - 7
160 | Przekaźniki ziemnozwarciowe wieloodpływowe - Sprawdzenie | 79.4 | 119.1 | 83.73 | 125.6 | 5.4534 | 5.4576
161 | Przekaźniki ziemnozwarciowe wieloodpływowe - Regulacja | 113.85 | 170.78 | 120.06 | 180.09 | 5.4545 | 5.4515
162 | Przekaźniki ziemnozwarciowe wieloodpływowe - Sprawdzenie, regulacja, usunięcie przyczyn nieprawidłowego działania | 207 | 310.5 | 218.28 | 327.43 | 5.4493 | 5.4525
Przekaźniki nadprądowe mikroprocesorowe
163 | Przekaźniki nadprądowe mikroprocesorowe (np. PMN) - Sprawdzenie | 103.91 | 155.87 | 109.57 | 164.36 | 5.447 | 5.4468
164 | Przekaźniki nadprądowe mikroprocesorowe (np. PMN) - Regulacja | 83.12 | 124.68 | 73.04 | 109.56 | -12.127 | -12.127
165 | Przekaźniki nadprądowe mikroprocesorowe (np. PMN) - Sprawdzenie, regulacja, usunięcie przyczyn nieprawidłowego działania | 193.2 | 289.8 | 203.73 | 305.59 | 5.4503 | 5.4486
166 | Przekaźniki mikroprocesorowe wielofunkcyjne setrowniczo-zabezpieczeniowe (np. PM-PW-MICOM, itp.) - Sprawdzenie | 180.07 | 270.11 | 189.89 | 284.84 | 5.4534 | 5.4533
167 | Przekaźniki mikroprocesorowe wielofunkcyjne setrowniczo-zabezpieczeniowe (np. PM-PW-MICOM, itp.) - Konfiguracja | 110.04 | 165.06 | 116.04 | 174.06 | 5.4526 | 5.4526
Przekaźniki upływowe, sterujące, kontroli ciągłości, temperaturowe (KD-73, HA-ER, PKI-1, PSU itp..)
168 | Przekaźniki upływowe, sterujące, kontroli ciągłości, temperaturowy (KD-73, HA-ER, PKI-1, PSU itp.) - Sprawdzenie | 33.74 | 50.61 | 55.88 | 83.82 | 65.6194 | 65.6194
169 | Przekaźniki upływowe, sterujące, kontroli ciągłości, temperaturowy (KD-73, HA-ER, PKI-1, PSU itp.) - Regulacja | 48.3 | 72.45 | 89.36 | 134.03 | 85.0104 | 84.9965
170 | Przekaźniki upływowe, sterujące, kontroli ciągłości, temperaturowy (KD-73, HA-ER, PKI-1, PSU itp.) - Sprawdzenie, regulacja, usunięcie przyczyn nieprawidłowego działania | 100.05 | 150.08 | 198.29 | 297.44 | 98.1909 | 98.1876
Przekaźniki wtykowe z jednym członem pomiarowym
171 | Przekaźniki wtykowe z jednym członem pomiarowym - Sprawdzenie | 39.38 | 59.07 | 41.53 | 62.29 | 5.4596 | 5.4512
172 | Przekaźniki wtykowe z jednym członem pomiarowym - Regulacja | 71.58 | 107.37 | 75.48 | 113.22 | 5.4484 | 5.4484
173 | Przekaźniki wtykowe z jednym członem pomiarowym - Sprawdzenie, regulacja, usunięcie przyczyn nieprawidłowego działania | 141.77 | 212.66 | 171.92 | 257.88 | 21.2668 | 21.264
Przekaźniki wtykowe z dwoma członami pomiarowymi
174 | Przekaźniki wtykowe z dwoma członami pomiarowymi - Sprawdzenie | 50.34 | 75.51 | 53.08 | 79.62 | 5.443 | 5.443
175 | Przekaźniki wtykowe z dwoma członami pomiarowymi - Regulacja | 90.59 | 135.89 | 95.53 | 143.29 | 5.4531 | 5.4456
176 | Przekaźniki wtykowe z dwoma członami pomiarowymi - Sprawdzenie, regulacja, usunięcie przyczyn nieprawidłowego działania | 178.64 | 267.96 | 216.63 | 324.94 | 21.2662 | 21.2644
Przekaźniki elektroniczne nietypowe
177 | Przekaźniki elektroniczne nietypowe - Sprawdzenie | 121.16 | 181.74 | 127.76 | 191.64 | 5.4473 | 5.4473
178 | Przekaźniki elektroniczne nietypowe - Regulacja | 222.01 | 333.02 | 234.11 | 351.17 | 5.4502 | 5.4501
179 | Przekaźniki elektroniczne nietypowe - Sprawdzenie, regulacja, usunięcie przyczyn nieprawidłowego działania | 443.75 | 665.63 | 467.93 | 701.9 | 5.449 | 5.449
Przekaźniki kontroli ciągłości baterii np. REt, RCB
180 | Przekaźniki kontroli ciągłości baterii np. REt, RCB - Sprawdzenie | 58.18 | 87.27 | 61.35 | 92.03 | 5.4486 | 5.4543
181 | Przekaźniki kontroli ciągłości baterii np. REt, RCB - Regulacja | 138.55 | 207.83 | 146.1 | 219.15 | 5.4493 | 5.4468
182 | Przekaźniki kontroli ciągłości baterii np. REt, RCB - Sprawdzenie, regulacja, usunięcie przyczyn nieprawidłowego działania | 263.7 | 395.55 | 278.08 | 417.12 | 5.4532 | 5.4532
Przekaźniki kontroli doziemienia baterii np. Rez-2
183 | Przekaźniki kontroli doziemienia baterii np. Rez-2 - Sprawdzenie | 58.18 | 87.27 | 61.35 | 92.03 | 5.4486 | 5.4543
184 | Przekaźniki kontroli doziemienia baterii np. Rez-2 - Regulacja | 173.12 | 259.68 | 182.55 | 273.83 | 5.4471 | 5.449
185 | Przekaźniki kontroli doziemienia baterii np. Rez-2 - Sprawdzenie, regulacja, usunięcie przyczyn nieprawidłowego działania | 531.65 | 797.48 | 560.63 | 840.95 | 5.451 | 5.4509
Zabezpieczenie różniczkujące sieci trakcyjnej typu RZT
186 | Zabezpieczenie różniczkujące sieci trakcyjnej typu RZT - Sprawdzenie | 277.87 | 416.81 | 293.02 | 439.53 | 5.4522 | 5.4509
187 | Zabezpieczenie różniczkujące sieci trakcyjnej typu RZT - Regulacja | 294.22 | 441.33 | 310.26 | 465.39 | 5.4517 | 5.4517
188 | Zabezpieczenie różniczkujące sieci trakcyjnej typu RZT - Sprawdzenie, regulacja, usunięcie przyczyn nieprawidłowego działania | 442.34 | 663.51 | 615.17 | 922.75 | 39.0718 | 39.071
Wyzwalacze zwarciowe 1-fazowe do 1000A
189 | Wyzwalacze zwarciowe 1-fazowe do 1000A - Sprawdzenie | 9.49 | 14.24 | 13.54 | 20.31 | 42.6765 | 42.6264
190 | Wyzwalacze zwarciowe 1-fazowe do 1000A - Regulacja | 27.28 | 40.92 | 28.77 | 43.16 | 5.4619 | 5.4741
191 | Wyzwalacze zwarciowe 1-fazowe do 1000A - Sprawdzenie, regulacja, usunięcie przyczyn nieprawidłowego działania | 97.66 | 146.49 | 102.99 | 154.48 | 5.4577 | 5.4543
Wyzwalacze zwarciowe 2-fazowe do 1000A
192 | Wyzwalacze zwarciowe 2-fazowe do 1000A - Sprawdzenie | 17.12 | 25.68 | 18.05 | 27.07 | 5.4322 | 5.4128
193 | Wyzwalacze zwarciowe 2-fazowe do 1000A - Regulacja | 49.05 | 73.58 | 51.73 | 77.59 | 5.4638 | 5.4499
194 | Wyzwalacze zwarciowe 2-fazowe do 1000A - Sprawdzenie, regulacja, usunięcie przyczyn nieprawidłowego działania | 113.09 | 169.64 | 99.38 | 149.07 | -12.1231 | -12.1257
Wyzwalacze zwarciowe 3-fazowe do 1000A
195 | Wyzwalacze zwarciowe 3-fazowe do 1000A - Sprawdzenie | 23.35 | 35.03 | 27.86 | 41.79 | 19.3148 | 19.2977
196 | Wyzwalacze zwarciowe 3-fazowe do 1000A - Regulacja | 65.71 | 98.57 | 69.29 | 103.93 | 5.4482 | 5.4378
197 | Wyzwalacze zwarciowe 3-fazowe do 1000A - Sprawdzenie, regulacja, usunięcie przyczyn nieprawidłowego działania | 127.11 | 190.67 | 111.69 | 167.53 | -12.1312 | -12.1362
Wyzwalacze zwarciowe 1-fazowe powyżej 1000A
198 | Wyzwalacze zwarciowe 1-fazowe powyżej 1000A - Sprawdzenie | 23.35 | 35.03 | 27.86 | 41.79 | 19.3148 | 19.2977
199 | Wyzwalacze zwarciowe 1-fazowe powyżej 1000A - Regulacja | 65.71 | 98.57 | 69.29 | 103.93 | 5.4482 | 5.4378
200 | Wyzwalacze zwarciowe 1-fazowe powyżej 1000A - Sprawdzenie, regulacja, usunięcie przyczyn nieprawidłowego działania | 204.92 | 307.38 | 180.06 | 270.1 | -12.1316 | -12.1283
Wyzwalacze zwarciowe 3-fazowe powyżej 1000A
201 | Wyzwalacze zwarciowe 3-fazowe powyżej 1000A - Sprawdzenie | 150.83 | 226.25 | 182.91 | 274.36 | 21.269 | 21.2641
202 | Wyzwalacze zwarciowe 3-fazowe powyżej 1000A - Regulacja | 252.91 | 379.37 | 266.69 | 400.03 | 5.4486 | 5.4459
203 | Wyzwalacze zwarciowe 3-fazowe powyżej 1000A - Sprawdzenie, regulacja, usunięcie przyczyn nieprawidłowego działania | 419.03 | 628.55 | 450.15 | 675.23 | 7.4267 | 7.4266
Wyzwalacze termiczne 1-fazowe
204 | Wyzwalacze termiczne 1-fazowe - Sprawdzenie | 23.35 | 35.03 | 28.31 | 42.46 | 21.242 | 21.2104
205 | Wyzwalacze termiczne 1-fazowe - Regulacja | 65.71 | 98.57 | 69.29 | 103.93 | 5.4482 | 5.4378
206 | Wyzwalacze termiczne 1-fazowe - Sprawdzenie, regulacja, usunięcie przyczyn nieprawidłowego działania | 121.31 | 181.97 | 106.59 | 159.9 | -12.1342 | -12.1284
Wyzwalacze termiczne z członem zwarciowym 1 fazowym
207 | Wyzwalacze termiczne z członem zwarciowym 1 fazowym - Sprawdzenie | 32.83 | 49.25 | 39.8 | 59.71 | 21.2306 | 21.2386
208 | Wyzwalacze termiczne z członem zwarciowym 1 fazowym - Regulacja | 97.83 | 146.75 | 103.16 | 154.75 | 5.4482 | 5.4514
209 | Wyzwalacze termiczne z członem zwarciowym 1 fazowym - Sprawdzenie, regulacja, usunięcie przyczyn nieprawidłowego działania | 243.93 | 365.9 | 214.34 | 321.51 | -12.1305 | -12.1317
Przekaźniki termiczne 3-fazowe
210 | Przekaźniki termiczne 3-fazowe - Sprawdzenie | 32.45 | 48.68 | 39.35 | 59.03 | 21.2635 | 21.2613
211 | Przekaźniki termiczne 3-fazowe - Regulacja | 72.45 | 108.68 | 76.4 | 114.61 | 5.452 | 5.4564
212 | Przekaźniki termiczne 3-fazowe - Sprawdzenie, regulacja, usunięcie przyczyn nieprawidłowego działania | 126.5 | 189.75 | 118.14 | 177.21 | -6.6087 | -6.6087
Przekaźniki termiczne 1-fazowe do 100A
213 | Przekaźniki termiczne 1-fazowe do 100A - Sprawdzenie | 31.02 | 46.53 | 37.62 | 56.43 | 21.2766 | 21.2766
214 | Przekaźniki termiczne 1-fazowe do 100A - Regulacja | 71.3 | 106.95 | 75.19 | 112.79 | 5.4558 | 5.4605
215 | Przekaźniki termiczne 1-fazowe do 100A - Sprawdzenie, regulacja, usunięcie przyczyn nieprawidłowego działania | 126.5 | 189.75 | 114.88 | 172.32 | -9.1858 | -9.1858
Przekaźniki termiczne 1-fazowe powyżej 100A
216 | Przekaźniki termiczne 1-fazowe powyżej 100A - Sprawdzenie | 36.88 | 55.32 | 44.72 | 67.09 | 21.2581 | 21.2762
217 | Przekaźniki termiczne 1-fazowe powyżej 100A - Regulacja | 78.2 | 117.3 | 82.46 | 123.7 | 5.4476 | 5.4561
218 | Przekaźniki termiczne 1-fazowe powyżej 100A - Sprawdzenie, regulacja, usunięcie przyczyn nieprawidłowego działania | 126.5 | 189.75 | 130 | 195 | 2.7668 | 2.7668
Przekaźniki zwarciowe 1-fazowe
219 | Przekaźniki zwarciowe 1-fazowe - Sprawdzenie | 11.53 | 17.3 | 12.15 | 18.24 | 5.3773 | 5.4335
220 | Przekaźniki zwarciowe 1-fazowe - Regulacja | 35.01 | 52.52 | 30.76 | 46.14 | -12.1394 | -12.1478
221 | Przekaźniki zwarciowe 1-fazowe - Sprawdzenie, regulacja, usunięcie przyczyn nieprawidłowego działania | 63.25 | 94.88 | 55.58 | 83.37 | -12.1265 | -12.1311
Przekaźniki zwarciowe 3 fazowe
222 | Przekaźniki zwarciowe 3 fazowe - Sprawdzenie | 36.52 | 54.78 | 38.51 | 57.76 | 5.4491 | 5.4399
223 | Przekaźniki zwarciowe 3 fazowe - Regulacja | 71.3 | 106.95 | 62.66 | 93.99 | -12.1178 | -12.1178
224 | Przekaźniki zwarciowe 3 fazowe - Sprawdzenie, regulacja, usunięcie przyczyn nieprawidłowego działania | 209.3 | 313.95 | 183.93 | 275.89 | -12.1214 | -12.1229
Zespół wysuwalny wyłącznika lub zespołu transform. do 160A
225 | Zespół wysuwalny wyłącznika lub zespołu transform. do 160A - Sprawdzenie | 77.98 | 116.97 | 82.23 | 123.34 | 5.4501 | 5.4458
226 | Zespół wysuwalny wyłącznika lub zespołu transform. do 160A - Regulacja | 212.66 | 318.99 | 224.25 | 336.39 | 5.45 | 5.4547
227 | Zespół wysuwalny wyłącznika lub zespołu transform. do 160A - Sprawdzenie, regulacja, usunięcie przyczyn nieprawidłowego działania | 348.45 | 522.68 | 367.44 | 551.17 | 5.4498 | 5.4508
Zespół wysuwalny wyłącznika lub zespołu transform. pow.160A
228 | Zespół wysuwalny wyłącznika lub zespołu transform. pow.160A - Sprawdzenie | 92.16 | 138.24 | 97.18 | 145.78 | 5.447 | 5.4543
229 | Zespół wysuwalny wyłącznika lub zespołu transform. pow.160A - Regulacja | 212.66 | 318.99 | 186.87 | 280.31 | -12.1273 | -12.1258
230 | Zespół wysuwalny wyłącznika lub zespołu transform. pow.160A - Sprawdzenie, regulacja, usunięcie przyczyn nieprawidłowego działania | 463.45 | 695.18 | 407.26 | 610.89 | -12.1243 | -12.1249
Styczniki próżniowe niskiego napięcia do 200 A
231 | Styczniki próżniowe niskiego napięcia do 200 A - Sprawdzenie | 44.84 | 67.26 | 47.29 | 70.93 | 5.4639 | 5.4564
232 | Styczniki próżniowe niskiego napięcia do 200 A - Regulacja | 207.76 | 311.64 | 182.56 | 273.85 | -12.1294 | -12.1262
233 | Styczniki próżniowe niskiego napięcia do 200 A - Sprawdzenie, regulacja, usunięcie przyczyn nieprawidłowego działania | 511.81 | 767.72 | 449.75 | 674.62 | -12.1256 | -12.1268
Styczniki próżniowe niskiego napięcia powyżej 200 A
234 | Styczniki próżniowe niskiego napięcia powyżej 200 A - Sprawdzenie | 54.34 | 81.51 | 57.3 | 85.95 | 5.4472 | 5.4472
235 | Styczniki próżniowe niskiego napięcia powyżej 200 A - Regulacja | 241.5 | 362.25 | 212.22 | 318.34 | -12.1242 | -12.1215
236 | Styczniki próżniowe niskiego napięcia powyżej 200 A - Sprawdzenie, regulacja, usunięcie przyczyn nieprawidłowego działania | 540.5 | 810.75 | 474.97 | 712.45 | -12.124 | -12.1246
Sterowniki do lokomotyw tyrystorowych
237 | Sterowniki do lokomotyw tyrystorowych - Sprawdzenie | 45.59 | 68.39 | 48.07 | 72.12 | 5.4398 | 5.454
238 | Sterowniki do lokomotyw tyrystorowych - Regulacja | 105.43 | 158.15 | 111.18 | 166.77 | 5.4539 | 5.4505
239 | Sterowniki do lokomotyw tyrystorowych - Sprawdzenie, regulacja, usunięcie przyczyn nieprawidłowego działania | 350.18 | 525.27 | 369.26 | 553.9 | 5.4486 | 5.4505
Wyłącznik mocy z członem zwarciowym i termicznym
240 | Wyłącznik mocy z członem zwarciowym i termicznym - Sprawdzenie | 455.4 | 683.1 | 480.22 | 720.33 | 5.4502 | 5.4502
241 | Wyłącznik mocy z członem zwarciowym i termicznym - Regulacja | 632.5 | 948.75 | 666.98 | 1000.47 | 5.4514 | 5.4514
242 | Wyłącznik mocy z członem zwarciowym i termicznym - Sprawdzenie, regulacja, usunięcie przyczyn nieprawidłowego działania | 862.5 | 1293.75 | 1152.76 | 1729.14 | 33.6533 | 33.6533
KABLE
Lokalizacja uszkodzeń kabli - powierzchnia
243 | Lokalizacja uszkodzeń kabli - powierzchnia - Indentyfikacja kabla (potwierdzenie miejsca uszkodzenia) | 261.15 | 391.73 | 534.2 | 801.3 | 104.5568 | 104.5542
244 | Lokalizacja uszkodzeń kabli - powierzchnia - Suszenie kabla | 550.93 | 826.4 | 1161.9 | 1742.86 | 110.8979 | 110.8979
245 | Lokalizacja uszkodzeń kabli - powierzchnia - Lokalizacja uszkodzenia kabla o długości do 500m | 240.29 | 360.44 | 506.78 | 760.17 | 110.9035 | 110.9006
246 | Lokalizacja uszkodzeń kabli - powierzchnia - Lokalizacja uszkodzenia kabla za każde rozpoczęte dalsze 500 m | 188.03 | 282.05 | 396.56 | 594.84 | 110.9025 | 110.8988
247 | Lokalizacja uszkodzeń kabli - powierzchnia - Trasowanie kabli do 500 m | 208.53 | 312.8 | 439.78 | 659.67 | 110.8953 | 110.8919
248 | Lokalizacja uszkodzeń kabli - powierzchnia - Trasowanie kabli za każde rozpoczęte dalsze 500 m | 75.79 | 113.69 | 159.84 | 239.76 | 110.8985 | 110.8893
249 | Transport i współpraca wozu pomiarowego | 283.54 | 425.31 | 597.98 | 896.97 | 110.8979 | 110.8979
Badanie kabli - powierzchnia
250 | Badanie kabli - powierzchnia - Pomiar rezystancji izolacji linii kablowej siłowej nn | 34.94 | 52.41 | 73.68 | 110.52 | 110.8758 | 110.8758
251 | Badanie kabli - powierzchnia - Pomiar rezystancji izolacji kabla, sieci śn | 42.52 | 63.78 | 89.67 | 134.5 | 110.889 | 110.8812
252 | Badanie kabli - powierzchnia - Próba napięciowa kabla do 15 kV | 228.92 | 343.38 | 482.78 | 724.18 | 110.8946 | 110.8975
253 | Badanie kabli - powierzchnia - Pomiar rezystancji żył kabla | 36.86 | 55.29 | 77.74 | 116.62 | 110.9061 | 110.9242
254 | Próba napięciowa powłoki kabla do 10kV dodatkowo przy próbie napięciowej kabla | 51.67 | 77.51 | 108.98 | 163.47 | 110.9154 | 110.9018
255 | Pomiar izolacji linii kablowej siłowej | 15.16 | 22.74 | 31.97 | 47.95 | 110.8839 | 110.8619
256 | Badanie ciągłości linii kablowej sterow.-sygnalizacyjnej , wiązki przewodów o ilości żył do 20 | 31.52 | 47.28 | 66.47 | 99.7 | 110.882 | 110.8714
257 | Badanie ciągłości linii kablowej sterow.-sygnalizacyjnej , wiązki przewodów o ilości żył powyżej 20 | 37.79 | 56.69 | 79.7 | 119.55 | 110.9024 | 110.8838
258 | Badanie kabli - pomiar wyładowań niezupełnych oraz określenie współczynnika stratności tg δ | 4962.07 | 7443.11 | 5232.51 | 7848.77 | 5.4501 | 5.4501
Lokalizacja uszkodzeń kabli - dół
259 | Lokalizacja uszkodzeń kabli - dół - Identyfikacja kabla | 236.9 | 355.35 | 555 | 832.5 | 134.2761 | 134.2761
260 | Lokalizacja uszkodzeń kabli - dół - Suszenie kabla | 629.61 | 944.42 | 1327.85 | 1991.77 | 110.9004 | 110.8988
261 | Lokalizacja uszkodzeń kabli - dół - Lokalizacja uszkodzenia kabla o długości do 500m | 288.42 | 432.63 | 608.28 | 912.42 | 110.9008 | 110.9008
262 | Lokalizacja uszkodzeń kabli - dół - Lokalizacja uszkodzenia kabla za każde następne 500 m | 225.63 | 338.45 | 475.86 | 713.79 | 110.9028 | 110.8997
263 | Lokalizacja uszkodzeń kabli - dół - Próba napięciowa kabla do 10 kV przy lokalizacji uszkodzenia | 305.38 | 458.07 | 644.04 | 966.07 | 110.8979 | 110.9001
Lokalizacja uszkodzeń kabli w wyrobiskach ścianowych
264 | Lokalizacja uszkodzeń kabli - Identyfikacja kabla | 249.09 | 373.64 | 721.5 | 1082.25 | 189.6543 | 189.6505
265 | Lokalizacja uszkodzeń kabli - Lokalizacja | 310.11 | 465.17 | 743.7 | 1115.55 | 139.8181 | 139.8156
266 | Lokalizacja uszkodzeń kabli - Próba napięciowa kabla do 10 kV | 315.12 | 472.68 | 777 | 1165.5 | 146.5727 | 146.5727
Badanie kabli - dół
267 | Badanie kabli - dół - Pomiar rezystancji izolacji linii kablowej siłowej nn | 38.84 | 58.26 | 81.92 | 122.88 | 110.9166 | 110.9166
268 | Badanie kabli - dół - Pomiar rezystancji izolacji kabla, sieci śn | 46.46 | 69.69 | 97.99 | 146.99 | 110.9126 | 110.9198
269 | Badanie kabli - dół - Próba napięciowa kabla do 10 kV | 253.05 | 379.58 | 533.69 | 800.53 | 110.903 | 110.8989
270 | Badanie kabli - dół - Pomiar rezystancji żył kabla | 40.81 | 61.22 | 86.07 | 129.1 | 110.9042 | 110.8788
271 | Próba napięciowa powłoki kabla do 10kV dodatkowo przy próbie napięciowej kabla | 62.76 | 94.14 | 132.36 | 198.53 | 110.8987 | 110.888
272 | Pomiar izolacji linii kablowej siłowej - Dół | 38.84 | 58.26 | 81.92 | 122.88 | 110.9166 | 110.9166
273 | Badanie ciągłości linii kablowej sterow.-sygnalizacyjnej , wiązki przewodów o ilości żył do 20- Dół | 32.51 | 48.77 | 68.55 | 102.83 | 110.8582 | 110.8468
274 | Badanie ciągłości linii kablowej sterow.-sygnalizacyjnej , wiązki przewodów o ilości żył powyżej 20- Dół | 39 | 58.5 | 82.25 | 123.38 | 110.8974 | 110.906
Badanie baterii akumulatorów i prostowników - dół
275 | Badanie baterii akumulatorów i prostowników - Dół - Sprawdzenie poziomu i badanie gęstości elektrolitu w jednym ogniwie | 7.88 | 11.82 | 8.31 | 12.48 | 5.4569 | 5.5838
276 | Badanie baterii akumulatorów i prostowników - Dół - Sprawdzenie i regulacja układu kontroli baterii np. RCB, REZ, Ret, REX | 576.74 | 865.11 | 608.17 | 912.25 | 5.4496 | 5.449
277 | Badanie baterii akumulatorów i prostowników - Dół - Przegląd i regulacja prostownika | 321.06 | 481.59 | 338.56 | 507.85 | 5.4507 | 5.4528
278 | Badanie baterii akumulatorów i prostowników - Dół - Sprawdzenie, regulacja, usunięcie przyczyn nieprawidłowego działania prostownika | 1251.27 | 1876.91 | 1319.47 | 1979.21 | 5.4505 | 5.4504
279 | Badanie baterii akumulatorów i prostowników - Dół - Przegląd i regulacja prostownika tyrystorowego | 346.29 | 519.44 | 365.17 | 547.75 | 5.4521 | 5.4501
280 | Badanie baterii akumulatorów i prostowników - Dół - Sprawdzenie, regulacja, usunięcie przyczyn nieprawidłowego działania prostownika tyrystorowego | 1251.27 | 1876.91 | 1319.47 | 1979.21 | 5.4505 | 5.4504
281 | Badanie baterii akumulatorów i prostowników - Dół - Ocena stanu technicznego baterii akumulatorowej ≤ 12 V | 1046.5 | 1569.75 | 1103.54 | 1655.31 | 5.4505 | 5.4505
282 | Badanie baterii akumulatorów i prostowników - Dół - Ocena stanu technicznego baterii akumulatorowej ≤ 60 V | 1851.5 | 2777.25 | 1554 | 2331 | -16.0681 | -16.0681
283 | Badanie baterii akumulatorów i prostowników - Dół - Ocena stanu technicznego baterii akumulatorowej ≤ 110 V | 2032.52 | 3048.78 | 2143.29 | 3214.94 | 5.4499 | 5.45
284 | Badanie baterii akumulatorów i prostowników - Dół - Ocena stanu technicznego baterii akumulatorowej ≤ 220 V | 2651.72 | 3977.58 | 2796.23 | 4194.36 | 5.4497 | 5.45
285 | Badanie baterii akumulatorów i prostowników - Dół - Kontrola układu zasilania rozdzielni prądem stałym | 253 | 379.5 | 266.79 | 400.19 | 5.4506 | 5.4519
Badanie układu sterowania lokomotywy akumulatorowej
286 | Badanie układu sterowania lokomotywy akumulatorowej - Dół - przegląd i regulacja układu energoelektronicznego lokomotywy | 1241.85 | 1862.78 | 1309.53 | 1964.3 | 5.4499 | 5.4499
287 | Badanie układu sterowania lokomotywy akumulatorowej - Dół - sprawdzenie, regulacja, diagnostyka przyczyn nieprawidłowego działania układu energoelektronicznego lokomotywy | 2587.17 | 3880.76 | 2728.17 | 4092.26 | 5.45 | 5.45
288 | Badanie układu sterowania lokomotywy akumulatorowej - Dół - Sprawdzenie, regulacja prędkościomierza lokomotywy | 1117.66 | 1676.49 | 1178.58 | 1767.86 | 5.4507 | 5.4501
289 | Badanie układu sterowania lokomotywy akumulatorowej - Dół - Sprawdzenie, diagnostyka przyczyn nieprawidłowego działania prędkościomierza lokomotywy | 1452.95 | 2179.43 | 1532.13 | 2298.2 | 5.4496 | 5.4496
290 | Badanie urządzenia do kontroli układów hamulcowych lokomotyw górniczych - Sprawdzenie, diagnostyka przyczyn nieprawidłowego działania. | x | x | 5971.8 | 8957.7 | x | x
Przeglądy okresowe stacji prostownikowych APSPA, APST - dół
291 | Przegląd stacji APSPA, APST (z badaniem i regulacją wyłącznika szybkiego ) - Dół | 1372.23 | 2058.35 | 1447.02 | 2170.53 | 5.4503 | 5.45
292 | Próba stacji APSPA lub APST przy zwarciu na końcu linii - Dół | 539.6 | 809.4 | 1087.8 | 1631.7 | 101.5938 | 101.5938
293 | Pomiar rezystancji izolacji sieci górnej dla jednego zasilacza stacji APSPA, APST - Dół | 213.9 | 320.85 | 225.56 | 338.35 | 5.4511 | 5.4543
294 | Pomiar rezystancji izolacji przewodu uszyniającego dla jednej stacji APSPA, APST - Dół | 86.3 | 129.45 | 91.01 | 136.52 | 5.4577 | 5.4616
295 | Pomiar rezystancji izolacji transformatora 6kV/250V stacji APSPA, APST - Dół | 174.8 | 262.2 | 184.33 | 276.49 | 5.4519 | 5.45
296 | Badanie automatyki SPZ, UPL i blokad stacji APSPa i APST - Dół | 178.09 | 267.14 | 187.8 | 281.71 | 5.4523 | 5.4541
297 | Sprawdzenie i regulacja RZT ( zabezpieczenia różniczkującego sieci trakcyjnej ) - Dół | 184 | 276 | 194.03 | 291.04 | 5.4511 | 5.4493
298 | Nastawienie wyłącznika WSPS zgodnie z WTO - Dół | 312.8 | 469.2 | 329.85 | 494.77 | 5.4508 | 5.4497
299 | Próby funkcjonalne układów sterowania, zabezpieczeń, blokad, automatyki i sygnalizacji stacji APSPA, APST - Dół | 292.91 | 439.37 | 308.87 | 463.3 | 5.4488 | 5.4464
300 | Stacja APSP, APST - Sprawdzenie - Dół | 920 | 1380 | 970.14 | 1455.21 | 5.45 | 5.45
301 | Stacja APSP, APST - Sprawdzenie, regulacja, usunięcie przyczyn nieprawidłowego działania - Dół | 1834.47 | 2751.71 | 2331 | 3496.5 | 27.0667 | 27.0664
Wyłączniki prądu stałego
302 | Wyłączniki typu WSPS - Sprawdzenie | 271.61 | 407.42 | 286.41 | 429.63 | 5.449 | 5.4514
303 | Wyłączniki typu WSPS - Nastawienie wyłącznika zgodnie z WTO | 313.56 | 470.34 | 330.65 | 495.97 | 5.4503 | 5.4492
304 | Wyłączniki typu WSPS - Regulacja i nastawienie | 453.68 | 680.52 | 478.41 | 717.62 | 5.451 | 5.4517
305 | Wyłączniki typu WSPS - Sprawdzenie, regulacja, usunięcie przyczyn nieprawidłowego działania | 651.64 | 977.46 | 788.55 | 1182.83 | 21.0101 | 21.0106
306 | Wyłączniki typu TWZ - Sprawdzenie | 283.52 | 425.28 | 298.97 | 448.45 | 5.4494 | 5.4482
307 | Wyłączniki typu TWZ - Nastawienie wyłącznika zgodnie z WTO | 327.32 | 490.98 | 345.15 | 517.74 | 5.4473 | 5.4503
308 | Wyłączniki typu TWZ - Regulacja i nastawienie | 473.57 | 710.36 | 499.38 | 749.07 | 5.4501 | 5.4493
309 | Wyłączniki typu TWZ - Sprawdzenie, regulacja, usunięcie przyczyn nieprawidłowego działania | 680.21 | 1020.32 | 803.46 | 1205.19 | 18.1194 | 18.1188
APARATURA POMIAROWA
Układ elektroniczny m.cz. do 10 tranzystorów lub do 5 układów scalonych
310 | Układ elektroniczny m.cz. do 10 tranzystorów lub do 5 układów scalonych - Sprawdzenie | 188.89 | 283.34 | 229.06 | 343.59 | 21.2663 | 21.2642
311 | Układ elektroniczny m.cz. do 10 tranzystorów lub do 5 układów scalonych - Regulacja | 251.85 | 377.78 | 305.41 | 458.11 | 21.2666 | 21.2637
312 | Układ elektroniczny m.cz. do 10 tranzystorów lub do 5 układów scalonych - Sprawdzenie, regulacja, usunięcie przyczyn nieprawidłowego działania | 568.59 | 852.89 | 689.51 | 1034.26 | 21.2666 | 21.2653
313 | Układ elektroniczny m.cz. do 10 tranzystorów lub do 5 układów scalonych - Ocena wstępna, przestudiowanie dokumentacji w przypadku urządzeń nietypowych | 143.7 | 215.55 | 174.26 | 261.39 | 21.2665 | 21.2665
Układ elektroniczny m.cz. powyżej 10 tranzystorów lub do 10 układów scalonych
314 | Układ elektroniczny m.cz. powyżej 10 tranzystorów lub do 10 układów scalonych - Sprawdzenie | 236.11 | 354.17 | 286.31 | 429.47 | 21.2613 | 21.261
315 | Układ elektroniczny m.cz. powyżej 10 tranzystorów lub do 10 układów scalonych - Regulacja | 299.07 | 448.61 | 362.67 | 544.01 | 21.2659 | 21.2657
316 | Układ elektroniczny m.cz. powyżej 10 tranzystorów lub do 10 układów scalonych - Sprawdzenie, regulacja, usunięcie przyczyn nieprawidłowego działania | 925.58 | 1388.37 | 1122.42 | 1683.64 | 21.2667 | 21.2674
317 | Układ elektroniczny m.cz. powyżej 10 tranzystorów lub do 10 układów scalonych - Ocena wstępna, przestudiowanie dokumentacji w przypadku urządzeń nietypowych | 431.1 | 646.65 | 522.79 | 784.18 | 21.2688 | 21.2681
Układ elektroniczny m.cz. do 20 układów scalonych
318 | Układ elektroniczny m.cz. do 20 układów scalonych - Sprawdzenie | 314.81 | 472.22 | 381.76 | 572.65 | 21.2668 | 21.2676
319 | Układ elektroniczny m.cz. do 20 układów scalonych - Regulacja | 393.51 | 590.27 | 477.19 | 715.78 | 21.265 | 21.2632
320 | Układ elektroniczny m.cz. do 20 układów scalonych - Sprawdzenie, regulacja, usunięcie przyczyn nieprawidłowego działania | 1180.91 | 1771.37 | 1432.04 | 2148.07 | 21.2658 | 21.266
321 | Układ elektroniczny m.cz. do 20 układów scalonych - Ocena wstępna, przestudiowanie dokumentacji w przypadku urządzeń nietypowych | 558.82 | 838.23 | 677.67 | 1016.5 | 21.268 | 21.2674
Wskaźniki woltomierzowe
322 | Wskaźniki woltomierzowe - Sprawdzenie | 17.25 | 25.88 | 18.19 | 27.29 | 5.4493 | 5.4482
323 | Wskaźniki woltomierzowe - Regulacja | 69 | 103.5 | 72.76 | 109.15 | 5.4493 | 5.4589
324 | Wskaźniki woltomierzowe - Sprawdzenie, regulacja, usunięcie przyczyn nieprawidłowego działania | 112.49 | 168.74 | 118.63 | 177.94 | 5.4583 | 5.4522
Zasilacze i przetwornice napięcia
325 | Przetwornica napięcia 250VDC/12VDC - Sprawdzenie | x | x | 285.27 | 427.91 | x | x
326 | Przetwornica napięcia 250VDC/12VDC - Sprawdzenie, regulacja, usunięcie przyczyn nieprawidłowego działania | x | x | 1076.7 | 1615.05 | x | x
327 | Zasilacz impulsowy ZIM - Sprawdzenie | x | x | 285.27 | 427.91 | x | x
328 | Zasilacz impulsowy ZIM Sprawdzenie, regulacja, usunięcie przyczyn nieprawidłowego działania | x | x | 2153.4 | 3230.1 | x | x
Amperomierze tablicowe
329 | Amperomierze tablicowe - Sprawdzenie | 17.17 | 25.76 | 18.1 | 27.16 | 5.4164 | 5.4348
330 | Amperomierze tablicowe - Regulacja | 55.83 | 83.75 | 58.87 | 88.31 | 5.4451 | 5.4448
331 | Amperomierze tablicowe - Sprawdzenie, regulacja, usunięcie przyczyn nieprawidłowego działania | 140.9 | 211.35 | 122.1 | 183.15 | -13.3428 | -13.3428
Woltomierze tablicowe
332 | Woltomierze tablicowe - Sprawdzenie | 15.89 | 23.84 | 16.76 | 25.14 | 5.4751 | 5.453
333 | Woltomierze tablicowe - Regulacja | 45.6 | 68.4 | 48.09 | 72.13 | 5.4605 | 5.4532
334 | Woltomierze tablicowe - Sprawdzenie, regulacja, usunięcie przyczyn nieprawidłowego działania | 140.9 | 211.35 | 122.1 | 183.15 | -13.3428 | -13.3428
Amperomierze cęgowe cyfrowe (za jeden zakres)
335 | Amperomierze cęgowe cyfrowe (za jeden zakres) - Sprawdzenie | 30.74 | 46.11 | 32.41 | 48.62 | 5.4327 | 5.4435
336 | Amperomierze cęgowe cyfrowe (za jeden zakres) - Regulacja | 89.7 | 134.55 | 94.59 | 141.89 | 5.4515 | 5.4552
337 | Amperomierze cęgowe cyfrowe (za jeden zakres) - Sprawdzenie, regulacja, usunięcie przyczyn nieprawidłowego działania | 168.21 | 252.32 | 177.38 | 266.07 | 5.4515 | 5.4494
Amperomierze cęgowe analogowe (za jeden zakres)
338 | Amperomierze cęgowe analogowe (za jeden zakres) - Sprawdzenie | 15.33 | 23 | 16.16 | 24.24 | 5.4142 | 5.3913
339 | Amperomierze cęgowe analogowe (za jeden zakres) - Regulacja | 89.7 | 134.55 | 94.59 | 141.89 | 5.4515 | 5.4552
340 | Amperomierze cęgowe analogowe (za jeden zakres) - Sprawdzenie, regulacja, usunięcie przyczyn nieprawidłowego działania | 206.62 | 309.93 | 217.88 | 326.83 | 5.4496 | 5.4528
Woltomierze i amperomierze laboratoryjne (za jeden zakres)
341 | Woltomierze i amperomierze laboratoryjne (za jeden zakres) - Sprawdzenie | 15.33 | 23 | 16.16 | 24.24 | 5.4142 | 5.3913
342 | Woltomierze i amperomierze laboratoryjne (za jeden zakres) - Regulacja | 86.25 | 129.38 | 90.95 | 136.43 | 5.4493 | 5.4491
343 | Woltomierze i amperomierze laboratoryjne (za jeden zakres) - Sprawdzenie, regulacja, usunięcie przyczyn nieprawidłowego działania | 145.49 | 218.24 | 153.42 | 230.14 | 5.4505 | 5.4527
Wskaźniki napięcia
344 | Wskaźniki napięcia - Sprawdzenie | 14.35 | 21.53 | 15.13 | 22.7 | 5.4355 | 5.4343
345 | Wskaźniki napięcia - Regulacja | 58.82 | 88.23 | 62.03 | 93.04 | 5.4573 | 5.4517
346 | Wskaźniki napięcia - Sprawdzenie, regulacja, usunięcie przyczyn nieprawidłowego działania | 182.72 | 274.08 | 192.67 | 289.01 | 5.4455 | 5.4473
Wskaźniki napięcia z układem kontrolnym do 1000 V
347 | Wskaźniki napięcia z układem kontrolnym do 1000 V - Sprawdzenie | 33.13 | 49.7 | 40.17 | 60.26 | 21.2496 | 21.2475
348 | Wskaźniki napięcia z układem kontrolnym do 1000 V - Regulacja | 49.61 | 74.42 | 52.31 | 78.48 | 5.4425 | 5.4555
349 | Wskaźniki napięcia z układem kontrolnym do 1000 V - Sprawdzenie, regulacja, usunięcie przyczyn nieprawidłowego działania | 131.74 | 197.61 | 159.75 | 239.63 | 21.2616 | 21.2641
350 | Wskaźniki napięcia z układem kontrolnym do 1000 V - Próba napięciowa ICWN, DWN | 127.27 | 190.91 | 134.21 | 201.32 | 5.453 | 5.4528
Mierniki wielofunkcyjne analogowe (za sprawdzenie jednej funkcji)
351 | Mierniki wielofunkcyjne analogowe (za sprawdzenie jednej funkcji) - Sprawdzenie | 30.81 | 46.22 | 37.36 | 56.04 | 21.2593 | 21.2462
352 | Mierniki wielofunkcyjne analogowe (za sprawdzenie jednej funkcji) - Regulacja | 89.7 | 134.55 | 108.78 | 163.17 | 21.2709 | 21.2709
353 | Mierniki wielofunkcyjne analogowe (za sprawdzenie jednej funkcji) - Sprawdzenie, regulacja, usunięcie przyczyn nieprawidłowego działania | 160.74 | 241.11 | 148.95 | 223.43 | -7.3348 | -7.3328
Mierniki wielofunkcyjne cyfrowe (za sprawdzenie jednej funkcji)
354 | Mierniki wielofunkcyjne cyfrowe (za sprawdzenie jednej funkcji) - Sprawdzenie | 30.81 | 46.22 | 32.49 | 48.74 | 5.4528 | 5.4522
355 | Mierniki wielofunkcyjne cyfrowe (za sprawdzenie jednej funkcji) - Regulacja | 94.45 | 141.68 | 99.6 | 149.41 | 5.4526 | 5.456
356 | Mierniki wielofunkcyjne cyfrowe (za sprawdzenie jednej funkcji) - Sprawdzenie, regulacja, usunięcie przyczyn nieprawidłowego działania | 309.63 | 464.45 | 272.08 | 408.12 | -12.1274 | -12.1283
Mierniki i wskaźniki wielofunkcyjne budowy przeciwwybuchowej
357 | Mierniki i wskaźniki wielofunkcyjne budowy przeciwwybuchowej np. typu ICWN, IME - Sprawdzenie jednej funkcji (bez próby napięciowej) | 34.72 | 52.08 | 36.61 | 54.91 | 5.4435 | 5.4339
358 | Mierniki i wskaźniki wielofunkcyjne budowy przeciwwybuchowej np.typu ICWN, IME - Sprawdzenie,regulacja w zakresie jednej funkcji (bez próby napięciowej) | 106.81 | 160.22 | 112.63 | 168.95 | 5.4489 | 5.4488
359 | Mierniki i wskaźniki wielofunkcyjne budowy przeciwwybuchowej np. typu ICWN, IME - Sprawdzenie, regulacja, usunięcie przyczyn nieprawidłowego działania w zakresie jednej funkcji (bez próby napięciowej) | 323.21 | 484.82 | 340.83 | 511.24 | 5.4516 | 5.4494
Watomierze i mierniki cos φ
360 | Watomierze i mierniki cos φ - Sprawdzenie | 77.81 | 116.72 | 68.38 | 102.56 | -12.1193 | -12.1316
361 | Watomierze i mierniki cos φ - Regulacja | 155.58 | 233.37 | 136.71 | 205.06 | -12.1288 | -12.131
362 | Watomierze i mierniki cos φ - Sprawdzenie, regulacja, usunięcie przyczyn nieprawidłowego działania | 292.62 | 438.93 | 257.13 | 385.7 | -12.1284 | -12.1272
Walizka pomiarowa typu VAM
363 | Walizka pomiarowa typu VAM - Sprawdzenie | 116.43 | 174.65 | 102.31 | 153.47 | -12.1275 | -12.1271
364 | Walizka pomiarowa typu VAM - Regulacja | 196.02 | 294.03 | 172.25 | 258.37 | -12.1263 | -12.128
365 | Walizka pomiarowa typu VAM - Sprawdzenie, regulacja, usunięcie przyczyn nieprawidłowego działania | 389.86 | 584.79 | 342.59 | 513.89 | -12.1249 | -12.124
Przesuwnik fazowy
366 | Przesuwnik fazowy - Sprawdzenie | 391.12 | 586.68 | 343.69 | 515.54 | -12.1267 | -12.1259
367 | Przesuwnik fazowy - Regulacja | 576.16 | 864.24 | 506.29 | 759.44 | -12.1268 | -12.1263
368 | Przesuwnik fazowy - Sprawdzenie, regulacja, usunięcie przyczyn nieprawidłowego działania | 1557.18 | 2335.77 | 1368.36 | 2052.55 | -12.1258 | -12.1253
Transformatory regulacyjne (autotransformatory)
369 | Transformatory regulacyjne (autotransformatory) - Sprawdzenie | 32.3 | 48.45 | 34.07 | 51.1 | 5.4799 | 5.4696
370 | Transformatory regulacyjne (autotransformatory) - Regulacja | 137.53 | 206.3 | 120.85 | 181.27 | -12.1283 | -12.1328
371 | Transformatory regulacyjne (autotransformatory) - Sprawdzenie, regulacja, usunięcie przyczyn nieprawidłowego działania | 343.45 | 515.18 | 301.81 | 452.71 | -12.124 | -12.1259
Mierniki rezystancji izolacji analogowe
372 | Mierniki rezystancji izolacji analogowe - Sprawdzenie | 21.85 | 32.78 | 27.75 | 41.63 | 27.0023 | 26.9982
373 | Mierniki rezystancji izolacji analogowe - Regulacja | 89.7 | 134.55 | 94.59 | 141.89 | 5.4515 | 5.4552
374 | Mierniki rezystancji izolacji analogowe - Sprawdzenie, regulacja, usunięcie przyczyn nieprawidłowego działania | 225.1 | 337.65 | 237.37 | 356.07 | 5.4509 | 5.4554
Mierniki rezystancji izolacji cyfrowe
375 | Mierniki rezystancji izolacji cyfrowe - Sprawdzenie | 21.85 | 32.78 | 27.75 | 41.63 | 27.0023 | 26.9982
376 | Mierniki rezystancji izolacji cyfrowe - Regulacja | 89.7 | 134.55 | 94.59 | 141.89 | 5.4515 | 5.4552
377 | Mierniki rezystancji izolacji cyfrowe - Sprawdzenie, regulacja, usunięcie przyczyn nieprawidłowego działania | 272.16 | 408.24 | 286.99 | 430.49 | 5.449 | 5.4502
Mierniki wielofunkcyjne rezystancji izolacji
378 | Mierniki wielofunkcyjne rezystancji izolacji np. typu MIC (za sprawdzenie jednej funkcji) - Sprawdzenie | 29.51 | 44.27 | 38.85 | 58.28 | 31.6503 | 31.6467
379 | Mierniki wielofunkcyjne rezystancji izolacji np.typu MIC (za sprawdzenie jednej funkcji) - Regulacja | 93.49 | 140.24 | 98.59 | 147.89 | 5.4551 | 5.4549
380 | Mierniki wielofunkcyjne rezystancji izolacji np.typu MIC (za sprawdzenie jednej funkcji) - Sprawdzenie, regulacja, usunięcie przyczyn nieprawidłowego działania | 279.96 | 419.94 | 339.49 | 509.25 | 21.2638 | 21.2673
381 | Wymiana pakietu akumulatorów | 179.98 | 269.97 | 189.79 | 284.68 | 5.4506 | 5.4488
Mierniki do pomiaru rezystancji uziemienia analogowe
382 | Mierniki do pomiaru rezystancji uziemienia analogowe - Sprawdzenie | 29.92 | 44.88 | 38.85 | 58.28 | 29.8463 | 29.8574
383 | Mierniki do pomiaru rezystancji uziemienia analogowe - Regulacja | 89.7 | 134.55 | 94.59 | 141.89 | 5.4515 | 5.4552
384 | Mierniki do pomiaru rezystancji uziemienia analogowe - Sprawdzenie, regulacja, usunięcie przyczyn nieprawidłowego działania | 192.48 | 288.72 | 202.97 | 304.46 | 5.4499 | 5.4516
Mierniki do pomiaru rezystancji uziemienia cyfrowe
385 | Mierniki do pomiaru rezystancji uziemienia cyfrowe - Sprawdzenie | 29.92 | 44.88 | 38.85 | 58.28 | 29.8463 | 29.8574
386 | Mierniki do pomiaru rezystancji uziemienia cyfrowe - Regulacja | 89.7 | 134.55 | 94.59 | 141.89 | 5.4515 | 5.4552
387 | Mierniki do pomiaru rezystancji uziemienia cyfrowe - Sprawdzenie, regulacja, usunięcie przyczyn nieprawidłowego działania | 192.48 | 288.72 | 202.97 | 304.46 | 5.4499 | 5.4516
Mierniki do pomiaru impedancji pętli zwarcia
388 | Mierniki do pomiaru impedancji pętli zwarcia - Sprawdzenie | 29.92 | 44.88 | 38.85 | 58.28 | 29.8463 | 29.8574
389 | Mierniki do pomiaru impedancji pętli zwarcia - Regulacja | 89.7 | 134.55 | 94.59 | 141.89 | 5.4515 | 5.4552
390 | Mierniki do pomiaru impedancji pętli zwarcia - Sprawdzenie, regulacja, usunięcie przyczyn nieprawidłowego działania | 272.16 | 408.24 | 286.99 | 430.49 | 5.449 | 5.4502
Mierniki instalacji elektrycznych
391 | Mierniki instalacji elektrycznych (za sprawdzenie jednej funkcji) - Sprawdzenie | 34.12 | 51.18 | 44.4 | 66.6 | 30.129 | 30.129
392 | Mierniki instalacji elektrycznych (za sprawdzenie jednej funkcji) - Regulacja | 99.33 | 149 | 104.74 | 157.11 | 5.4465 | 5.443
393 | Mierniki instalacji elektrycznych (za sprawdzenie jednej funkcji) - Sprawdzenie, regulacja, usunięcie przyczyn nieprawidłowego działania | 171.79 | 257.69 | 181.15 | 271.73 | 5.4485 | 5.4484
Mierniki iskrobezpieczne rezystancji i prądów błądzących typu OMW
394 | Mierniki iskrobezpieczne rezystancji i prądów błądzących typu OMW - Sprawdzenie | 550.2 | 825.3 | 444 | 666 | -19.3021 | -19.3021
395 | Mierniki iskrobezpieczne rezystancji i prądów błądzących typu OMW - Regulacja | 700.25 | 1050.38 | 555 | 832.5 | -20.7426 | -20.743
396 | Mierniki iskrobezpieczne rezystancji i prądów błądzących typu OMW - Sprawdzenie, regulacja, usunięcie przyczyn nieprawidłowego działania | 1000.36 | 1500.54 | 1002.48 | 1503.72 | 0.21192 | 0.21192
Kenetrony napięcia stałego i zmiennego do 75 kV
397 | Kenetrony napięcia stałego i zmiennego do 75 kV - Sprawdzenie | 94.3 | 141.45 | 99.44 | 149.17 | 5.4507 | 5.4578
398 | Kenetrony napięcia stałego i zmiennego do 75 kV - Regulacja | 310.79 | 466.19 | 327.73 | 491.6 | 5.4506 | 5.4506
399 | Kenetrony napięcia stałego i zmiennego do 75 kV - Sprawdzenie, regulacja, usunięcie przyczyn nieprawidłowego działania | 633.93 | 950.9 | 768.74 | 1153.11 | 21.2658 | 21.2651
Kenetrony napięcia stałego i zmiennego do 150 kV
400 | Kenetrony napięcia stałego i zmiennego do 150 kV - Sprawdzenie | 120.04 | 180.06 | 105.48 | 158.23 | -12.1293 | -12.1237
401 | Kenetrony napięcia stałego i zmiennego do 150 kV - Regulacja | 395.63 | 593.45 | 347.65 | 521.48 | -12.1275 | -12.1274
402 | Kenetrony napięcia stałego i zmiennego do 150 kV - Sprawdzenie, regulacja, usunięcie przyczyn nieprawidłowego działania | 806.98 | 1210.47 | 709.12 | 1063.69 | -12.1267 | -12.1259
Generatory udarowe np. GUA
403 | Generatory udarowe np. GUA - Sprawdzenie | 94.3 | 141.45 | 111 | 166.5 | 17.7094 | 17.7094
404 | Generatory udarowe np. GUA - Regulacja | 310.79 | 466.19 | 377.4 | 566.1 | 21.4325 | 21.4312
405 | Generatory udarowe np. GUA - Sprawdzenie, regulacja, usunięcie przyczyn nieprawidłowego działania | 633.93 | 950.9 | 1258.55 | 1887.83 | 98.5314 | 98.5309
Mostki techniczne Wheatstone'a, Thompsona
406 | Mostki techniczne Wheatstone'a, Thompsona - Sprawdzenie | 26.83 | 40.25 | 38.85 | 58.28 | 44.8006 | 44.795
407 | Mostki techniczne Wheatstone'a, Thompsona - Regulacja | 89.7 | 134.55 | 94.59 | 141.89 | 5.4515 | 5.4552
408 | Mostki techniczne Wheatstone'a, Thompsona - Sprawdzenie, regulacja, usunięcie przyczyn nieprawidłowego działania | 159.87 | 239.81 | 168.59 | 252.88 | 5.4544 | 5.4501
Opornice dekadowe techniczne wielozakresowe
409 | Opornice dekadowe techniczne wielozakresowe - Sprawdzenie | 29.87 | 44.81 | 38.85 | 58.28 | 30.0636 | 30.0603
410 | Opornice dekadowe techniczne wielozakresowe - Regulacja | 66.03 | 99.05 | 69.63 | 104.45 | 5.4521 | 5.4518
411 | Opornice dekadowe techniczne wielozakresowe - Sprawdzenie, regulacja, usunięcie przyczyn nieprawidłowego działania | 140.04 | 210.06 | 147.67 | 221.51 | 5.4484 | 5.4508
Kondensatory dekadowe
412 | Kondensatory dekadowe - Sprawdzenie | 93.41 | 140.12 | 82.08 | 123.13 | -12.1293 | -12.1253
413 | Kondensatory dekadowe - Regulacja | 185.18 | 277.77 | 162.73 | 244.09 | -12.1233 | -12.1251
414 | Kondensatory dekadowe - Sprawdzenie, regulacja, usunięcie przyczyn nieprawidłowego działania | 404.8 | 607.2 | 355.71 | 533.57 | -12.127 | -12.1262
Przekładniki prądowe labor. wielozakresowe
415 | Przekładniki prądowe labor. wielozakresowe - Sprawdzenie | 51.75 | 77.63 | 54.57 | 81.85 | 5.4493 | 5.436
Mierniki czasu
416 | Mierniki czasu - Sprawdzenie | 56.28 | 84.42 | 68.25 | 102.39 | 21.2687 | 21.2864
417 | Mierniki czasu - Regulacja | 85.35 | 128.03 | 103.5 | 155.24 | 21.2654 | 21.2528
418 | Mierniki czasu - Sprawdzenie, regulacja, usunięcie przyczyn nieprawidłowego działania | 161 | 241.5 | 173.24 | 259.86 | 7.6025 | 7.6025
Wielopunktowa stacyjka pomiaru temperatury
419 | Wielopunktowa stacyjka pomiaru temperatury - Sprawdzenie | 123.45 | 185.18 | 149.71 | 224.56 | 21.2718 | 21.2658
420 | Wielopunktowa stacyjka pomiaru temperatury - Regulacja | 141.97 | 212.96 | 172.16 | 258.24 | 21.2651 | 21.2622
421 | Wielopunktowa stacyjka pomiaru temperatury - Sprawdzenie, regulacja, usunięcie przyczyn nieprawidłowego działania | 638.55 | 957.83 | 1081.14 | 1621.71 | 69.3117 | 69.3108
Elektroniczne mierniki temperatury
422 | Elektroniczne mierniki temperatury - Sprawdzenie | 103.5 | 155.25 | 125.51 | 188.27 | 21.2657 | 21.2689
423 | Elektroniczne mierniki temperatury - Regulacja | 187.05 | 280.58 | 226.83 | 340.25 | 21.267 | 21.2667
424 | Elektroniczne mierniki temperatury - Sprawdzenie, regulacja, usunięcie przyczyn nieprawidłowego działania | 324.2 | 486.3 | 393.14 | 589.71 | 21.2647 | 21.2647
Termometry
425 | Termometry - Sprawdzenie | 152.43 | 228.65 | 160.74 | 241.11 | 5.4517 | 5.4494
426 | Termometry - Sprawdzenie, regulacja, usunięcie przyczyn nieprawidłowego działania | 232.28 | 348.42 | 244.94 | 367.42 | 5.4503 | 5.4532
Termometry oporowe
427 | Termometry oporowe - Sprawdzenie | 79.44 | 119.16 | 96.34 | 144.51 | 21.2739 | 21.2739
428 | Termometry oporowe - Sprawdzenie, regulacja, usunięcie przyczyn nieprawidłowego działania | 322.23 | 483.35 | 339.79 | 509.69 | 5.4495 | 5.4495
429 | Termometry oporowe - Sprawdzenie przetwornika | 322.23 | 483.35 | 339.79 | 509.69 | 5.4495 | 5.4495
Wskaźniki temperatury kapilarne
430 | Wskaźniki temperatury kapilarne - Sprawdzenie | 103.78 | 155.67 | 109.43 | 164.16 | 5.4442 | 5.4538
431 | Wskaźniki temperatury kapilarne - Sprawdzenie, regulacja, usunięcie przyczyn nieprawidłowego działania | 354.44 | 531.66 | 311.47 | 467.2 | -12.1233 | -12.1243
Czujniki temperatury CTm
432 | Czujniki temperatury CTm - Sprawdzenie temperatury zadziałania CTm | 22.34 | 33.51 | 42.18 | 63.27 | 88.8093 | 88.8093
Prestostaty
433 | Prestostaty - Sprawdzenie | 69.22 | 103.83 | 83.94 | 125.91 | 21.2655 | 21.2655
434 | Prestostaty - Sprawdzenie, regulacja, usunięcie przyczyn nieprawidłowego działania | 136.48 | 204.72 | 119.94 | 179.91 | -12.119 | -12.119
Manometry lub wakuometry
435 | Manometry lub wakuometry - Sprawdzenie | 63.17 | 94.76 | 66.61 | 99.92 | 5.4456 | 5.4453
436 | Manometry lub wakuometry - Sprawdzenie, regulacja, usunięcie przyczyn nieprawidłowego działania | 92.51 | 138.77 | 97.55 | 146.32 | 5.4481 | 5.4407
Przetwornik pomiarowy ciśnienia lub różnicy ciśnień
437 | Przetwornik pomiarowy ciśnienia lub różnicy ciśnień - Sprawdzenie | 223.96 | 335.94 | 236.16 | 354.25 | 5.4474 | 5.4504
438 | Przetwornik pomiarowy ciśnienia lub różnicy ciśnień - Sprawdzenie, regulacja, usunięcie przyczyn nieprawidłowego działania | 392.45 | 588.68 | 413.84 | 620.77 | 5.4504 | 5.4512
Rejestrator wielkości elektrycznych lub nieelektrycznych
439 | Rejestrator wielkości elektrycznych lub nieelektrycznych - Sprawdzenie | 109.1 | 163.65 | 132.3 | 198.46 | 21.2649 | 21.271
440 | Rejestrator wielkości elektrycznych lub nieelektrycznych - Sprawdzenie, regulacja, usunięcie przyczyn nieprawidłowego działania | 434.7 | 652.05 | 458.4 | 687.6 | 5.452 | 5.452
Mostki pomiarowe
441 | Mostki pomiarowe - Sprawdzenie elektronicznego mostka RLC | 103.5 | 155.25 | 109.15 | 163.73 | 5.4589 | 5.4622
Przesuwniki fazowe
442 | Przesuwniki fazowe - Sprawdzenie i regulacja przesuwnika fazowego | 966 | 1449 | 849.98 | 1274.98 | -12.0104 | -12.0097
Luksomierze
443 | Sprwadzenie i regulacja luksomierza - za jeden punkt zakresu | 462.38 | 693.57 | 487.58 | 731.37 | 5.4501 | 5.4501
Analizatory sieci
444 | Analizatory sieci - Sprawdzenie | 520.19 | 780.29 | 548.54 | 822.81 | 5.4499 | 5.4493
Przełącznik obwodów hydraulicznych, pneumatycznych lub elektrycznych
445 | Przełącznik obwodów hydraulicznych, pneumatycznych lub elektrycznych - Sprawdzenie | 74.97 | 112.46 | 90.91 | 136.36 | 21.2618 | 21.252
446 | Przełącznik obwodów hydraulicznych, pneumatycznych lub elektrycznych - Sprawdzenie, regulacja, usunięcie przyczyn nieprawidłowego działania | 201.22 | 301.83 | 212.19 | 318.28 | 5.4517 | 5.4501
Elektryczne obwody pomiarowe i sygnalizacyjne z dopasowaniem rezystancji obwodu
447 | Sprawdzenie elektrycznego obwodu pomiarowego i sygnalizacyjnego z dopasowaniem rezystancji obwodu | 154.22 | 231.33 | 162.63 | 243.94 | 5.4532 | 5.4511
448 | Regulacja elektrycznego obwodu pomiarowego i sygnalizacyjnego z dopasowaniem rezystancji obwodu | 247.95 | 371.93 | 261.46 | 392.2 | 5.4487 | 5.45
Liczniki elektroniczne
449 | Licznik elektroniczny - Sprawdzenie | 154.22 | 231.33 | 162.63 | 243.94 | 5.4532 | 5.4511
450 | Licznik elektroniczny - Sprawdzenie, regulacja, usunięcie przyczyn nieprawidłowego działania | 367.56 | 551.34 | 426.16 | 639.24 | 15.943 | 15.943
451 | Licznik elektroniczny - Regulacja | 247.95 | 371.93 | 261.46 | 392.2 | 5.4487 | 5.45
Badanie środków ochrony przeciwporażeniowej i urządzeń elektrycznych - dół
452 | Pomiar rezystancji pojedynczego uziomu- Dół | 35.9 | 53.85 | 37.86 | 56.8 | 5.4596 | 5.4782
453 | Za każdy następny uziom- Dół | 14.96 | 22.44 | 15.77 | 23.67 | 5.4144 | 5.4813
454 | Kontrola podłączenia i ciągłości przewodu ochronnego do urządzenia elektrycznego np. silnika , oprawy oświetleniowej, skrzynki rozdzielczej itp.- Dół | 18.29 | 27.44 | 19.29 | 28.94 | 5.4675 | 5.4665
455 | Za każdy następny przewód ochronny- Dół | 8.05 | 12.08 | 8.49 | 12.74 | 5.4658 | 5.4636
456 | Badanie uziomu centralnego- Dół | 614.09 | 921.14 | 647.56 | 971.35 | 5.4503 | 5.4509
457 | Pomiar rezystancji izolacji obwodu- Dół | 13.7 | 20.55 | 14.45 | 21.68 | 5.4745 | 5.4988
458 | Pomiar rezystancji izolacji obwodu na wysokości powyżej 2,5m- Dół | 27.22 | 40.83 | 28.7 | 43.06 | 5.4372 | 5.4617
459 | Sprawdzenie ciągłości przewodu ochronnego - Dół | 20.37 | 30.56 | 21.48 | 32.22 | 5.4492 | 5.4319
460 | Pomiar impedancji pętli zwarcia w sieci niskiego napięcia- Dół | 51.75 | 77.63 | 54.57 | 81.85 | 5.4493 | 5.436
461 | Badanie skuteczności ochrony przeciwporażeniowej sterowania pomp - Dół | 632.5 | 948.75 | 666.98 | 1000.47 | 5.4514 | 5.4514
462 | Pomiary rezystancji izolacji, uziemień roboczych oraz skuteczności ochrony przeciwporażeniowej suwnicy, podnośnika z protokołem | 571.45 | 857.17 | 602.6 | 903.9 | 5.451 | 5.4517
BADANIA I POMIARY SPECJALISTYCZNE
Bezdotykowy pomiar temperatury
463 | Bezdotykowy pomiar temperatury pirometrem - do 100 punktów | 466.49 | 699.74 | 491.92 | 737.88 | 5.4513 | 5.4506
464 | Bezdotykowy pomiar temperatury pirometrem - za każde następne rozpoczęte 100 punktów | 280.04 | 420.06 | 295.3 | 442.96 | 5.4492 | 5.4516
465 | Bezdotykowy pomiar temperatury kamerą termowizyjną pola WN | 298.09 | 447.14 | 314.34 | 471.52 | 5.4514 | 5.4524
466 | Bezdotykowy pomiar temperatury kamerą termowizyjną pola SN | 188.28 | 282.42 | 198.55 | 297.82 | 5.4546 | 5.4529
467 | Bezdotykowy pomiar temperatury kamerą termowizyjną pola nn | 156.91 | 235.37 | 165.46 | 248.18 | 5.449 | 5.4425
468 | Bezdotykowy pomiar temperatury kamerą termowizyjną urządzenia elektrycznego | 313.79 | 470.69 | 330.89 | 496.34 | 5.4495 | 5.4494
469 | Opracowanie wyników pomiarów (jednej z pozycji 463 - 468) | 313.79 | 470.69 | 330.89 | 496.34 | 5.4495 | 5.4494
470 | Badania termograficzne - Badanie rozdzielni napowietrznej WN do 3 pól | 4634.5 | 6951.75 | 4887.09 | 7330.63 | 5.4502 | 5.4501
471 | Badania termograficzne - Badanie rozdzielni napowietrznej WN od 3 do 5 pól | 5561.4 | 8342.1 | 5864.5 | 8796.75 | 5.4501 | 5.4501
472 | Badania termograficzne - Badanie rozdzielni napowietrznej WN powyżej 5 pól | 6673.45 | 10010.18 | 7037.16 | 10555.73 | 5.4501 | 5.45
473 | Badania termograficzne - Badanie rozdzielni wnętrzowej SN do 10 pól | 4209 | 6313.5 | 4438.39 | 6657.59 | 5.45 | 5.4501
474 | Badania termograficzne - Badanie rozdzielni wnętrzowej SN do 25 pól | 5050.8 | 7576.2 | 5326.07 | 7989.1 | 5.45 | 5.45
475 | Badania termograficzne - Badanie rozdzielni wnętrzowej SN powyżej 25 pól | 6061.65 | 9092.48 | 6392.01 | 9588.02 | 5.45 | 5.45
Rejestracja długookresowa z wykorzystaniem rejestratorów mikroprocesorowych i komputerów
476 | Przygotowanie układu pomiarowego do rejestracji jednej wielkości fizycznej lub elektrycznej | 1243.73 | 1865.6 | 1311.51 | 1967.26 | 5.4497 | 5.4492
477 | Przygotowanie układu pomiarowego do rejestracji 2 - 4 wielkości fizycznych lub elektrycznych | 2643.18 | 3964.77 | 2787.23 | 4180.85 | 5.4499 | 5.45
478 | Rejestracje przebiegów do 1 godziny | 1243.73 | 1865.6 | 1311.51 | 1967.26 | 5.4497 | 5.4492
479 | Rejestracje przebiegów - za każdą następną godzinę. | 310.76 | 466.14 | 327.69 | 491.54 | 5.4479 | 5.449
480 | Opracowanie wyników rejestracji o czasie trwania do 1 godz. | 466.49 | 699.74 | 491.92 | 737.88 | 5.4513 | 5.4506
481 | Opracowanie wyników rejestracji za każdą następną godzinę pomiarów | 155.72 | 233.58 | 164.2 | 246.31 | 5.4457 | 5.45
Rejestracja przebiegów elektrycznych i nieelektrycznych oscyloskopem cyfrowym
482 | Przygotowanie układu pomiarowego | 362.21 | 543.32 | 381.95 | 572.93 | 5.4499 | 5.4498
483 | Wykonanie rejestracji dla jednego obiektu | 776.16 | 1164.24 | 818.46 | 1227.69 | 5.4499 | 5.4499
484 | Opracowanie oscylogramu | 362.21 | 543.32 | 381.95 | 572.93 | 5.4499 | 5.4498
Pomiar prądu doziemnego sieci do 6 kV metodą pośrednią
485 | Pomiar prądu doziemnego sieci do 6 kV metodą pośrednią - Przygotowanie układu do pomiaru prądu doziemnego sieci, analiza warunków pomiaru | 4365.4 | 6548.1 | 4603.31 | 6904.98 | 5.4499 | 5.4501
486 | Pomiar prądu doziemnego sieci do 6 kV metodą pośrednią - Pomiar prądu doziemnego sieci (do 3 pomiarów) | 1773.3 | 2659.95 | 1869.95 | 2804.93 | 5.4503 | 5.4505
487 | Pomiar prądu doziemnego sieci do 6 kV metodą pośrednią - Każdy następny pomiar | 455.4 | 683.1 | 480.22 | 720.33 | 5.4502 | 5.4502
Pomiar prądu doziemnego sieci do 6kV metodą bezpośrednią
488 | Pomiar prądu doziemnego sieci do 6kV metodą bezpośrednią - Przygotowanie układu do pomiaru prądu doziemnego sieci, analiza warunków pomiaru | 4060.65 | 6090.98 | 4281.96 | 6422.94 | 5.4501 | 5.45
489 | Pomiar prądu doziemnego sieci do 6kV metodą bezpośrednią - Pomiar prądu doziemnego sieci (do 3 pomiarów) | 1644.5 | 2466.75 | 1734.13 | 2601.2 | 5.4503 | 5.4505
490 | Pomiar prądu doziemnego sieci do 6kV metodą bezpośrednią - Każdy następny pomiar | 519.8 | 779.7 | 548.13 | 822.2 | 5.4502 | 5.4508
WZORCOWANIE PRZYRZĄDÓW POMIAROWYCH
Wzorcowanie analogowych przyrządów pomiarowych wielkości elektrycznych
491 | Wzorcowanie cyfrowych przyrządów pomiarowych wielkości elektrycznych jednozakresowych | 70.89 | 106.34 | 62.29 | 93.44 | -12.1315 | -12.1309
492 | Wzorcowanie cyfrowych przyrządów pomiarowych - za każdy następny zakres pomiarowy | 14.18 | 21.27 | 12.45 | 18.68 | -12.2003 | -12.1768
Wzorcowanie cyfrowych przyrządów pomiarowych wielkości elektrycznych
493 | Wzorcowanie analogowych przyrządów pomiarowych wielkości elektrycznych jednozakresowych | 141.77 | 212.66 | 124.58 | 186.87 | -12.1253 | -12.1273
494 | Wzorcowanie analogowych przyrządów pomiarowych - za każdy następny zakres pomiarowy | 14.18 | 21.27 | 12.45 | 18.68 | -12.2003 | -12.1768
Wzorcowanie oporników
495 | Wzorcowanie oporników dekadowych (regulowanych) - za jedną dekadę | 99.25 | 148.88 | 87.21 | 130.82 | -12.131 | -12.1306
Pomiar natęzenia oswietlenia
496 | Pomiar natężenia oswietlenia - dół - do 5 punktów pomiarowych dla jednego stanowiska | 690 | 1035 | 727.61 | 1091.41 | 5.4507 | 5.4502
497 | Pomiar natężenia oswietlenia - dół - za każde następny punkt pomiarowy | 46 | 69 | 101.01 | 151.52 | 119.587 | 119.5942
ODBIORY TECHNICZNE URZĄDZEŃ ELEKTRYCZNYCH BUDOWY PRZECIWWYBUCHOWEJ REZERWOWYCH PRZED ZAINSTALOWANIEM NA DOLE KOPALNI - stacja prób powierzchnia
Urządzenia zasilające
498 | Badanie pola ognioszczelnego - bez badania zabezpieczeń | 257.97 | 386.96 | 272.03 | 408.05 | 5.4502 | 5.4502
499 | Badanie stacji transf. średniego napięcia bez badania zabezpieczeń | 185.01 | 277.52 | 195.09 | 292.64 | 5.4484 | 5.4483
500 | Badanie stacji transf. średniego napięcia wielowyłącznikowej bez badania zabezpieczeń | 358.39 | 537.59 | 377.92 | 566.89 | 5.4494 | 5.4503
501 | Badanie stacji transformatorowej średniego napięcia 3-uzwojeniowej bez badania zabezpieczeń | 413.95 | 620.93 | 436.51 | 654.77 | 5.4499 | 5.4499
Zespoły transformatorowe, wyłączniki kopalniane
502 | Badanie wkładu bez zabezpieczeń OZT…, OWS, OW itp.. | 33.84 | 50.76 | 35.69 | 53.54 | 5.4669 | 5.4768
503 | Badanie obudowy OZT…, OWS, OW itp.. | 37.61 | 56.42 | 39.66 | 59.5 | 5.4507 | 5.4591
504 | Badanie wkładu bez zabezpieczeń OZTK…/A, EH-ZT | 148.14 | 222.21 | 156.21 | 234.32 | 5.4475 | 5.4498
505 | Naprawa wkładu OZT..., OWS, OW itp.. | 862.5 | 1293.75 | 909.51 | 1364.27 | 5.4504 | 5.4508
506 | Naprawa wkładu OZTK…/A, EH-ZT itp.. | 977.5 | 1466.25 | 1030.78 | 1546.17 | 5.4506 | 5.4506
Rozruszniki kopalniane, zespoły manewrowe
507 | Badanie obudowy rozrusznika, zespołu manewrowego do 4 styczników | 347.3 | 520.95 | 366.23 | 549.35 | 5.4506 | 5.4516
508 | Badanie obudowy rozrusznika, zespołu manewrowego powyżej 4 styczników | 425.5 | 638.25 | 448.7 | 673.05 | 5.4524 | 5.4524
509 | Badanie wyłącznika stycznikowego, zespołu transformatorowego, rozrusznika po remoncie, modernizacji | 370.38 | 555.57 | 390.56 | 585.85 | 5.4485 | 5.4503
510 | Badanie stacji przekształtnikowej | 420.15 | 630.23 | 443.05 | 664.57 | 5.4504 | 5.4488
Urządzenia elektryczne i spalinowe
511 | Badanie lamp, skrzynek, nadajników krańcowych, przycisków, czujników przesypu, buczków,czujników temperatury itp.. | 18.8 | 28.2 | 19.82 | 29.74 | 5.4255 | 5.461
512 | Badanie metanomierza kombajnowego | 30.01 | 45.02 | 31.65 | 47.47 | 5.4648 | 5.442
513 | Badanie silnika elektrycznego do 55 kW | 62.68 | 94.02 | 66.1 | 99.16 | 5.4563 | 5.4669
514 | Badanie silnika elektrycznego powyżej 55 kW | 125.35 | 188.03 | 132.18 | 198.27 | 5.4487 | 5.4459
515 | Badanie silnika dwubiegowego | 188.03 | 282.05 | 198.28 | 297.42 | 5.4513 | 5.4494
516 | Badanie silnika prądu stałego | 11.89 | 17.84 | 12.54 | 18.81 | 5.4668 | 5.4372
517 | Badanie kombajnu chodnikowego, ścianowego - bez zabezpieczeń | 716.4 | 1074.6 | 755.44 | 1133.17 | 5.4495 | 5.4504
518 | Badanie skrzyni z baterią akumulatorów | 382.24 | 573.36 | 403.07 | 604.62 | 5.4495 | 5.4521
519 | Badanie skrzyni kombajnu, maszyny bez zabezpieczeń | 143.34 | 215.01 | 151.15 | 226.73 | 5.4486 | 5.4509
520 | Badanie pulpitu sterowniczego kombajnu | 47.78 | 71.67 | 50.38 | 75.58 | 5.4416 | 5.4556
521 | Badanie lokomotywy spalinowej | 1058.38 | 1587.57 | 1116.06 | 1674.09 | 5.4498 | 5.4498
522 | Badanie lokomotywy akumulatorowej (osprzęt) | 80.03 | 120.05 | 84.39 | 126.6 | 5.448 | 5.4561
523 | Badanie lokomotywy powietrznej (osprzęt elektr.) | 70.02 | 105.03 | 73.84 | 110.76 | 5.4556 | 5.4556
524 | Badanie wentylatora 1-napędowego | 41.84 | 62.76 | 44.12 | 66.19 | 5.4493 | 5.4653
525 | Badanie wentylatora 1-napędowego dwubiegowego | 46.73 | 70.1 | 49.27 | 73.91 | 5.4355 | 5.4351
526 | Badanie wentylatora 2-napędowego | 53.72 | 80.58 | 56.64 | 84.97 | 5.4356 | 5.448
527 | Badanie urządzeń iskrobezpiecznych łączności,sygnalizacji | 5.95 | 8.93 | 6.27 | 9.41 | 5.3782 | 5.3751
528 | Badanie urządzeń budowy ognioszczelnej | 30.01 | 45.02 | 31.65 | 47.47 | 5.4648 | 5.442
529 | Badanie urządzeń budowy przeciwwybuchowej innej niż Exd i Exi | 30.01 | 45.02 | 31.65 | 47.47 | 5.4648 | 5.442
530 | Badanie stacji centralnej, lokalnej układu automatyzacji przenośników | 75.21 | 112.82 | 79.31 | 118.97 | 5.4514 | 5.4512
531 | Sprawdzenie urządzenia przekaźnikowego separującego w obudowie ognioszczelnej (SUS, IZZO itp.) | 34.88 | 52.32 | 36.79 | 55.18 | 5.4759 | 5.4664
532 | Badanie luzownika, zwalniaka itp.. | 36.02 | 54.03 | 37.98 | 56.98 | 5.4414 | 5.4599
533 | Badanie urządzenia odpylającego | 240.09 | 360.14 | 253.18 | 379.78 | 5.4521 | 5.4534
534 | Badanie kruszarki | 120.04 | 180.06 | 126.58 | 189.88 | 5.4482 | 5.4537
535 | Badanie wiertnicy | 120.04 | 180.06 | 126.58 | 189.88 | 5.4482 | 5.4537
536 | Badanie kołowrotu, zgarniarki | 180.07 | 270.11 | 189.89 | 284.84 | 5.4534 | 5.4533
537 | Badanie chłodziarki | 240.09 | 360.14 | 253.18 | 379.78 | 5.4521 | 5.4534
538 | Badanie ładowarki, spągoładowarki | 240.09 | 360.14 | 253.18 | 379.78 | 5.4521 | 5.4534
539 | Badanie sprężarki | 240.09 | 360.14 | 253.18 | 379.78 | 5.4521 | 5.4534
540 | Badanie silnika spalinowego | 220.08 | 330.12 | 232.08 | 348.12 | 5.4526 | 5.4526
541 | Badanie pompy, wiertarki ręcznej itp. | 51.61 | 77.42 | 54.42 | 81.64 | 5.4447 | 5.4508
URZĄDZENIA I APARATURA ROZDZIELCZA ŚREDNIEGO I WYSOKIEGO NAPIĘCIA POWIERZCHNIA
Badanie wyłączników , styczników mocy o napięciu znamionowym do 30 kV
542 | Badanie wyłącznika, stycznika mocy o nap.znam.do 30 kV | 130.32 | 195.48 | 166.5 | 249.75 | 27.7624 | 27.7624
543 | Badanie szczelności, ulotu SF6 z aparatury rozdzielczej | x | x | 1498.5 | 2247.75 | x | x
544 | Regulacja wyłącznika, stycznika mocy o nap.znam.do 30 kV | 66.59 | 99.89 | 70.22 | 105.33 | 5.4513 | 5.446
545 | Rewizja wewnętrzna wyłącznika mocy o nap.znam.do 30 kV | 200.57 | 300.86 | 211.5 | 317.25 | 5.4495 | 5.4477
546 | Rewizja napędu wyłącznika pneumatycznego mocy o nap. znam.do 30 kV | 150.96 | 226.44 | 159.19 | 238.78 | 5.4518 | 5.4496
547 | Rewizja napędu wyłącznika mocy silnikowego o nap.znam.do 30 kV | 350.2 | 525.3 | 369.29 | 553.93 | 5.4512 | 5.4502
548 | Rewizja napędu wyłącznika mocy zasobnikowego o nap.znam. do 30 kV | 151.23 | 226.85 | 159.47 | 239.22 | 5.4487 | 5.4529
549 | Rewizja napędu wyłącznika mocy ręcznego o nap.znam.do 30 kV | 75.2 | 112.8 | 79.3 | 118.95 | 5.4521 | 5.4521
550 | Badanie rozłącznika o napięcu znamionowym do 30 kV. | 110.22 | 165.33 | 116.23 | 174.35 | 5.4527 | 5.4558
551 | Sprawdzenie i usunięcie przyczyn nieprawidłowego działania wyłącznika mocy do 30 kV | 451.95 | 677.93 | 476.58 | 714.87 | 5.4497 | 5.4489
552 | Sprawdzenie i usunięcie przyczyn nieprawidłowego działania stycznika próżniowego | 362.25 | 543.38 | 382 | 572.99 | 5.452 | 5.4492
553 | Wymiana oleju (z dostawą oleju) w wyłącznikach mocy do 20 kV | 548.56 | 822.84 | 578.45 | 867.69 | 5.4488 | 5.4506
554 | Rewizja bieguna wyłącznika mocy z napędem pneumatycznym o nap. znam.do 20kV z wymianą styków głównych | 1205.07 | 1807.61 | 1270.75 | 1906.13 | 5.4503 | 5.4503
555 | Rewizja bieguna wyłącznika mocy z napędem elektrycznym o nap.znam.do 20kV z wymianą styków głównych | 1389.38 | 2084.07 | 1465.1 | 2197.66 | 5.4499 | 5.4504
556 | Badanie wyłącznika mocy (stycznika) próżniowego | 310.5 | 465.75 | 327.43 | 491.14 | 5.4525 | 5.4514
557 | Badanie wyłącznika mocy (stycznika) SF6 | 340 | 510 | 358.53 | 537.8 | 5.45 | 5.451
558 | Badanie panela wyłącznika mocy np. HPC, CPS | 554.3 | 831.45 | 1665 | 2497.5 | 200.3789 | 200.3789
559 | Badanie panela stycznikowego lub oświetleniowego np. TCU, TCU-R, IMTU, IMTU-TS itp. | 669.3 | 1003.95 | 1998 | 2997 | 198.5208 | 198.5208
560 | Badanie szczelności, ulotu SF6 z aparatury rozdzielczej | x | x | 1498.5 | 2247.75 | x | x
561 | Badanie zabezpieczeń łukoochronnych rozdzielnicy do 10 pól | x | x | 1998 | 2997 | x | x
562 | Badanie zabezpieczeń łukoochronnych pola rozdzielnicy powyżej 10 pól | x | x | 199.8 | 299.7 | x | x
563 | Badanie wolnostojącej rozdzielnicy/pola 6 kV, | x | x | 1309.8 | 1964.7 | x | x
Badanie wyłącznika mocy o napięciu znamionowym do 110kV
564 | Badanie wyłącznika mocy o nap.znam.110 kV | 216.07 | 324.11 | 1243.2 | 1864.8 | 475.3691 | 475.3602
565 | Badanie wyłącznika mocy o nap.znam.110 kV z SF6 | x | x | 1609.5 | 2414.25 | x | x
566 | Regulacja wyłącznika mocy o nap. znam. do 110kV | 155.46 | 233.19 | 163.94 | 245.91 | 5.4548 | 5.4548
567 | Sprawdzenie wielkości mechanicznych napędu wyłącznika | 318.53 | 477.8 | 335.89 | 503.83 | 5.45 | 5.4479
568 | Kontrola układu sprężonego powietrza dla potrzeb stacji wyposażonej w wyłącznik DLF | 299.43 | 449.15 | 315.75 | 473.63 | 5.4504 | 5.4503
569 | Rewizja napędu wyłącznika mocy o napięciu znamionowym do 110 kV | 384.45 | 576.68 | 405.41 | 608.11 | 5.4519 | 5.4502
570 | Wymiana oleju w wyłączniku mocy o nap.znam.do 110kV (bez dostawy oleju) | 1046.5 | 1569.75 | 1103.54 | 1655.31 | 5.4505 | 5.4505
Badanie wyłącznika mocy o napięciu znamionowym 220 kV
571 | Badanie wyłącznika mocy o nap.znam.220 kV | 542.29 | 813.44 | 1420.8 | 2131.2 | 162 | 161.9984
572 | Regulacja wyłącznika mocy o nap.znam. 220 kV | 172.58 | 258.87 | 181.98 | 272.98 | 5.4467 | 5.4506
573 | Sprawdzenie wielkości mechanicznych napędu wyłącznika | 318.53 | 477.8 | 335.89 | 503.83 | 5.45 | 5.4479
574 | Kontrola układu sprężonego powietrza dla potrzeb stacji wyposażonej w wyłącznik DLF | 325.96 | 488.94 | 343.72 | 515.58 | 5.4485 | 5.4485
Badanie przekładnika prądowego do 30 kV
575 | Badanie przekładnika prądowego do 30 kV jednordzeniowego | 31.42 | 47.13 | 38.1 | 57.14 | 21.2603 | 21.2391
576 | Badanie przekładnika prądowego do 30 kV dwurdzeniowego | 50.34 | 75.51 | 61.04 | 91.56 | 21.2555 | 21.2555
577 | Badanie przekładnika prądowego do 30 kV trójrdzeniowego | 69.06 | 103.59 | 83.75 | 125.63 | 21.2714 | 21.2762
578 | Badanie przekładnika prądowego do 30 kV czterordzeniowego | 96.63 | 144.95 | 117.18 | 175.78 | 21.2667 | 21.2694
Badanie przekładnika prądowego do 110kV
579 | Badanie przekładnika prądowego do 110 kV dwurdzeniowego | 67.68 | 101.52 | 82.07 | 123.11 | 21.2618 | 21.2667
580 | Badanie przekładnika prądowego do 110 kV trójrdzeniowego | 81.18 | 121.77 | 98.43 | 147.65 | 21.2491 | 21.2532
581 | Badanie przekładnika prądowego do 110 kV czterordzeniowego | 94.62 | 141.93 | 114.74 | 172.12 | 21.264 | 21.271
582 | Badanie przekładnika prądowego do 110 kV pięciordzeniowego | 111.83 | 167.75 | 135.61 | 203.42 | 21.2644 | 21.2638
583 | Badanie przekładnika prądowego wyrównawczego | 50.54 | 75.81 | 61.28 | 91.93 | 21.2505 | 21.2637
Badanie przekładnika prądowego 220 kV
584 | Badanie przekładnika prądowego 220 kV dwurdzeniowego | 207.07 | 310.61 | 181.96 | 272.95 | -12.1263 | -12.1245
585 | Badanie przekładnika prądowego 220 kV trójrdzeniowego | 278.04 | 417.06 | 244.32 | 366.49 | -12.1278 | -12.1254
586 | Badanie przekładnika prądowego 220 kV czterordzeniowego | 324.22 | 486.33 | 284.9 | 427.36 | -12.1276 | -12.1255
587 | Badanie przekładnika prądowego 220 kV pięciordzeniowego | 367.51 | 551.27 | 322.94 | 484.42 | -12.1276 | -12.1265
Badanie przekładnika napięciowego do 30 kV
588 | Badanie przekładnika napięciowego do 30 kV dwuuzwojeniowego | 27.62 | 41.43 | 33.49 | 50.24 | 21.2527 | 21.2648
589 | Badanie przekładnika napięciowego do 30 kV trójuzwojeniowego | 32.42 | 48.63 | 39.32 | 58.97 | 21.2832 | 21.2626
590 | Badanie przekładnika napięciowego do 30 kV czterouzwojeniowego | 37.2 | 55.8 | 45.11 | 67.67 | 21.2634 | 21.2724
Badanie przekładnika napięciowego do 110 kV
591 | Badanie przekładnika napięciowego do 110 kV trójuzwojeniowego | 54.21 | 81.32 | 65.73 | 98.6 | 21.2507 | 21.2494
592 | Badanie przekładnika napięciowego do 110kV czterouzwojeniowego | 64.07 | 96.11 | 77.7 | 116.55 | 21.2736 | 21.2673
Badanie przekładnika napięciowego 220 kV
593 | Badanie przekładnika napięciowego 220 kV trójuzwojeniowego | 154.76 | 232.14 | 135.99 | 203.98 | -12.1285 | -12.1306
594 | Badanie przekładnika napięciowego 220kV czterouzwojeniowego | 192.28 | 288.42 | 168.96 | 253.45 | -12.1281 | -12.1247
Badanie przekładników kombinowanych do 220 kV
595 | Badanie przekładnika kombinowanego do 220 kV | 500 | 750 | 527.25 | 790.88 | 5.45 | 5.4507
Badanie przekładnika Ferrantiego
596 | Badanie przekładnika Ferrantiego | 31.42 | 47.13 | 33.13 | 49.71 | 5.4424 | 5.4742
Badanie odgromników, ograniczników przepięć
597 | Badanie odgromnika zaworowego, ogranicznika przepięć do 10kV (partia do 3 szt.) | x | x | 1998 | 2997 | x | x
598 | Badanie odgromnika zaworowego, ogranicznika przepięć do 10kV (partia do 6 szt.) | 1027.72 | 1541.58 | 2775 | 4162.5 | 170.0152 | 170.0152
599 | Badanie odgromnika zaworowego, ogranicznika przepięć do 20kV (partia do 3 szt.) | x | x | 2220 | 3330 | x | x
600 | Badanie odgromnika zaworowego, ogranicznika przepięć do 20kV (partia do 6 szt.) | 1146.42 | 1719.63 | 2997 | 4495.5 | 161.4225 | 161.4225
601 | Badanie odgromnika zaworowego, ogranicznika przepięć do 110 kV (partia do 3 szt.) | 1383.83 | 2075.75 | 2442 | 3663 | 76.4668 | 76.4663
602 | Badanie odgromnika zaworowego, ogranicznika przepięć do 110 kV (partia do 6 szt.) | x | x | 3330 | 4995 | x | x
603 | Badanie następnego odgromnika, ogranicznika przepięć do 10kV | 101.32 | 151.98 | 122.85 | 184.28 | 21.2495 | 21.2528
604 | Badanie następnego odgromnika, ogranicznika przepięć do 20kV | 136.08 | 204.12 | 143.5 | 215.25 | 5.4527 | 5.4527
605 | Badanie następnego odgromnika, ogranicznika przepięć do 110 kV | 440.06 | 660.09 | 464.05 | 696.07 | 5.4515 | 5.4508
606 | Badanie odgromnika zaworowego, ogranicznika przepięć 220 kV (1 szt.) | 666.35 | 999.54 | 655.9 | 983.85 | -1.5682 | -1.5697
607 | Badanie licznika zadziałań odgromnika zaworowego, ogranicznika przepięć (partia do 3 szt.) | x | x | 555 | 832.5 | x | x
Badanie elementów rozdzielń
608 | Badanie jednego kondensatora w baterii kondensatorów do kompensacji mocy biernej powyżej 1kV | 25.38 | 38.07 | 30.77 | 46.15 | 21.2372 | 21.2241
609 | Badanie odłącznika lub uziemnika do 220 kV | 130.5 | 195.75 | 137.62 | 206.43 | 5.4559 | 5.4559
610 | Badanie odłącznika lub uziemnika do 30 kV | 25.19 | 37.79 | 30.54 | 45.81 | 21.2386 | 21.2225
611 | Badanie obwodów pierwotnych pola do 220 kV | 34.52 | 51.78 | 36.4 | 54.6 | 5.4461 | 5.4461
612 | Badanie obwodów pierwotnych pola do 30 kV | 25.19 | 37.79 | 30.54 | 45.81 | 21.2386 | 21.2225
613 | Kontrola prostego układu sprężonego powietrza | 62.63 | 93.95 | 66.05 | 99.07 | 5.4606 | 5.4497
614 | Kontrola rozbudowanego układu sprężonego powietrza | 125.49 | 188.24 | 132.33 | 198.5 | 5.4506 | 5.4505
615 | Pomiar rezystancji izolacji kabla,sieci (przy badaniu pełnym lub skróconym) | 17.65 | 26.48 | 21.4 | 32.1 | 21.2465 | 21.2236
616 | Pomiar rezystancji izolacji obwodu (pomocniczego, wtórnego, itp.) | 12.43 | 18.65 | 15.07 | 22.61 | 21.2389 | 21.2332
617 | Próba napięciowa aparatu lub urządzenia na napięcie do 30 kV | 106.77 | 160.16 | 112.59 | 168.89 | 5.451 | 5.4508
618 | Badanie ciągłości linii kablowej sterow.-sygnalizacyjnej , wiązki przewodów o ilości żył do 20 | 31.52 | 47.28 | 33.23 | 49.85 | 5.4251 | 5.4357
619 | Badanie ciągłości linii kablowej sterow.-sygnalizacyjnej , wiązki przewodów o ilości żył powyżej 20 | 37.79 | 56.69 | 39.85 | 59.77 | 5.4512 | 5.4331
620 | Sprawdzenie pojedynczej blokady technologicznej. | 25.1 | 37.65 | 30.44 | 45.65 | 21.2749 | 21.2483
621 | Próba napięciowa szyn w zakresie powyżej 10 pól | 536.91 | 805.37 | 566.17 | 849.25 | 5.4497 | 5.4484
622 | Próba napięciowa szyn w zakresie poniżej 10 pól | 273.76 | 410.64 | 288.68 | 433.02 | 5.45 | 5.45
623 | Pomiar stanu izolacji szyn w zakresie powyżej 10 pól | 271.7 | 407.55 | 286.51 | 429.77 | 5.4509 | 5.4521
624 | Pomiar stanu izolacji szyn w zakresie poniżej 10 pól | 142.49 | 213.74 | 150.26 | 225.4 | 5.453 | 5.4552
625 | Badanie zabezpieczeń rozdzielnicy 6kV /ROK-6/ | 1112.62 | 1668.93 | 1173.26 | 1759.89 | 5.4502 | 5.4502
Badanie eksploatacyjne elektrofiltru
626 | Badanie eksploatacyjne elektrofiltru | 2236.58 | 3354.87 | 2358.47 | 3537.71 | 5.4498 | 5.45
Badanie zabezpieczeń linii wysokiego napięcia i generatorów
627 | Badanie przekaźnika odległościowego np. ZAZ, RTX | 1910.73 | 2866.1 | 2014.86 | 3022.3 | 5.4497 | 5.4499
628 | Badanie przekaźnika odległościowego np. LZ, SA… | 3294.62 | 4941.93 | 3474.18 | 5211.27 | 5.4501 | 5.4501
629 | Badanie przekaźnika odległościowego mikroprocesorowego np. RTz-0, ZCS 4E, UTXvZ, itp. | 4418.56 | 6627.84 | 4659.37 | 6989.06 | 5.45 | 5.45
630 | Badanie zabezpieczenia porównawczo-fazowego np. RPF | 2750.27 | 4125.41 | 2900.16 | 4350.25 | 5.45 | 5.4501
631 | Strojenie zabezpieczenia porównawczo-fazowego - 1 kpl. | 1001.4 | 1502.1 | 1055.98 | 1583.97 | 5.4504 | 5.4504
632 | Badanie zabezpieczenia porównawczo-fazowego mikroprocesorowego np. ZTR-5E-EvTP, UTXvZRP, itp. | 4418.56 | 6627.84 | 4659.37 | 6989.06 | 5.45 | 5.45
633 | Badanie zabezpieczenia różnicowego szyn np. TSl | 5082.06 | 7623.09 | 5359.04 | 8038.55 | 5.4502 | 5.45
634 | Badanie zabezpieczenia zwrotno-mocowego generatora | 871.21 | 1306.82 | 918.69 | 1378.04 | 5.4499 | 5.4499
635 | Badanie zabezpieczenia częstotliwościowego | 437.76 | 656.64 | 461.62 | 692.43 | 5.4505 | 5.4505
636 | Badanie synchronizatora | 883.7 | 1325.55 | 931.87 | 1397.8 | 5.4509 | 5.4506
637 | Sprawdzenie kierunkowości zabezpieczenia odległościowego prądem linii | 1016.42 | 1524.63 | 1071.82 | 1607.72 | 5.4505 | 5.4498
638 | Sprawdzenie kierunkowości zabezpieczenia ziemnozwarciowego prądem linii | 583.69 | 875.54 | 615.51 | 923.26 | 5.4515 | 5.4504
639 | Badanie zabezpieczenia ziemnozwarciowego np. ZAZ-R-lok, RPb, RR | 348.48 | 522.72 | 367.48 | 551.21 | 5.4522 | 5.4503
640 | Badanie zabezpieczenia ziemnozwarciowego mikroprocesorowego np. ZZN 4E, UTXvRP, itp. | 2869.46 | 4304.19 | 3025.85 | 4538.78 | 5.4502 | 5.4503
641 | Badanie zabezpieczenia generatora typu np. ZAZ-G | 7245 | 10867.5 | 7639.85 | 11459.78 | 5.45 | 5.45
Badanie przekaźników nadprądowych
642 | Badanie przekaźnika nadprądowo-zależnego 1-fazowego | 22.55 | 33.83 | 27.34 | 41.01 | 21.2417 | 21.2238
643 | Badanie przekaźnika nadprądowo-czasowego 1-fazowego | 22.55 | 33.83 | 27.34 | 41.01 | 21.2417 | 21.2238
644 | Badanie przekaźnika nadprądowo-czasowego 2-fazowego | 31.42 | 47.13 | 38.1 | 57.14 | 21.2603 | 21.2391
645 | Badanie przekaźnika nadprądowo-czasowego 3-fazowego | 40.31 | 60.47 | 48.87 | 73.32 | 21.2354 | 21.2502
646 | Badanie przekaźnika nadprądowo-bezzwłocznego z członem pomocniczym 2-faz. | 25.19 | 37.79 | 30.54 | 45.81 | 21.2386 | 21.2225
647 | Badanie przekaźnika nadprądowo-bezzwłocznego z członem pomocniczym 3-faz. | 31.42 | 47.13 | 38.1 | 57.14 | 21.2603 | 21.2391
648 | Badanie przekaźnika napięciowego 3-fazowego | 34.98 | 52.47 | 42.41 | 63.63 | 21.2407 | 21.2693
649 | Badanie przekaźnika prądowego lub napięciowego 1-fazowego | 18.72 | 28.08 | 22.69 | 34.03 | 21.2073 | 21.1895
650 | Badanie przekaźnika nadprądowo-termicznego 2-fazowego | 50.34 | 75.51 | 53.08 | 79.62 | 5.443 | 5.443
651 | Badanie przekaźnika nadprądowo-zależnego elektronicznego 2-fazowego | 75.15 | 112.73 | 91.12 | 136.69 | 21.2508 | 21.2543
652 | Badanie przekaźnika nadprądowego-termicznego, elektromechanicznego 2-fazowego z członem zwarciowym | 226.55 | 339.83 | 238.89 | 358.34 | 5.4469 | 5.4468
653 | Badanie przekaźnika nadprądowego-termicznego, elektronicznego 2-fazowego z członem zwarciowym | 100.28 | 150.42 | 121.61 | 182.42 | 21.2704 | 21.2738
654 | Badanie przekaźnika nadprądowego-zależnego 1-fazowego z członem zwarciowym | 43.91 | 65.87 | 46.3 | 69.45 | 5.443 | 5.4349
655 | Badanie przekaźnika nadprądowo-termicznego 3-fazowego z członem zwarciowym | 238.05 | 357.08 | 251.03 | 376.55 | 5.4526 | 5.4526
656 | Badanie przekaźnika nadprądowo-zależnego 3-fazowego z członem zwarciowym | 228.85 | 343.28 | 241.33 | 361.99 | 5.4534 | 5.4504
657 | Badanie przekaźnika prądowego wzbudzenia | 77.77 | 116.66 | 82.01 | 123.01 | 5.452 | 5.4432
658 | Badanie przekaźnika nadprądowego-czasowego kierunkowego | 112.21 | 168.32 | 118.33 | 177.49 | 5.4541 | 5.448
659 | Badanie - system modułowy za jeden moduł (ZS - 10, ZS - 21, itp.) | 368 | 552 | 388.06 | 582.08 | 5.4511 | 5.4493
Badanie wyzwalacza prądowego
660 | Badanie wyzwalacza pierwotnego 1-fazowego niezależnego | 31.42 | 47.13 | 33.13 | 49.71 | 5.4424 | 5.4742
661 | Badanie wyzwalacza pierwotnego 1-fazowego zależnego | 43.91 | 65.87 | 46.3 | 69.45 | 5.443 | 5.4349
662 | Badanie wyzwalacza pierwotnego 1-fazowego niezależnego z członem zwarciowym | 43.6 | 65.4 | 45.98 | 68.96 | 5.4587 | 5.4434
663 | Badanie wyzwalacza pierwotnego 1-fazowego zależnego z członem zwarciowym | 65.04 | 97.56 | 68.59 | 102.89 | 5.4582 | 5.4633
Badanie przekaźnika ziemnozwarciowego
664 | Badanie przekaźnika ziemnozwarciowego zerowo-prądowego | 22.55 | 33.83 | 27.34 | 41.01 | 21.2417 | 21.2238
665 | Badanie przekaźnika ziemnozwarciowego zerowo-mocowego | 62.62 | 93.93 | 75.94 | 113.91 | 21.2712 | 21.2712
666 | Badanie przekaźnika ziemnozwarciowego zerowo-napięciowego | 22.55 | 33.83 | 23.78 | 35.66 | 5.4545 | 5.4094
667 | Badanie przekaźnika ziemnozwarciowego porównawczo-prądowego | 64.65 | 96.98 | 68.18 | 102.26 | 5.4602 | 5.4444
668 | Badanie kierunkowości działania zabezpieczenia ziemnozwarciowego <10 szt. zasilanych z pola pomiarowego | 342.04 | 513.06 | 360.68 | 541.03 | 5.4497 | 5.4516
669 | Badanie kierunkowości działania zabezpieczenia ziemnozwarciowego ≥10 szt. zasilanych z pola pomiarowego | 684.1 | 1026.15 | 721.39 | 1082.08 | 5.451 | 5.4505
Badanie przekaźnika różnicowego transformatora, linii, silnika
670 | Badanie przekaźnika różnicowego transformatora 2-uzwojeniowego, generatora, silnika | 149.87 | 224.81 | 379.62 | 569.43 | 153.2995 | 153.2939
671 | Badanie przekaźnika różnicowego transformatora 3-uzwojeniowego | 213.45 | 320.18 | 506.16 | 759.24 | 137.1328 | 137.1291
672 | Badanie mikroprocesorowego przekaźnika różnicowego transformatora | 4418.56 | 6627.84 | 4659.37 | 6989.06 | 5.45 | 5.45
673 | Badanie przekaźnika różnicowego linii do 30 kV | 214.87 | 322.31 | 226.58 | 339.88 | 5.4498 | 5.4513
674 | Badanie przekaźnika różnicowego generatora, silnika 3-fazowego | 159.1 | 238.65 | 506.16 | 759.24 | 218.1395 | 218.1395
Badanie przekaźnika czasowego
675 | Badanie przekaźnika czasowego | 18.8 | 28.2 | 19.82 | 29.74 | 5.4255 | 5.461
676 | Badanie przekaźnika pomocniczego, sygnalizacyjnego | 12.54 | 18.81 | 13.22 | 19.84 | 5.4226 | 5.4758
Badanie przekaźnika od wypadnięcia z synchronizmu
677 | Badanie przekaźnika od wypadnięcia z synchronizmu | 155.03 | 232.55 | 163.48 | 245.22 | 5.4506 | 5.4483
Badanie przekaźników technologicznych innych
678 | Badanie przekaźnika gazowo-podmuchowego | 31.04 | 46.56 | 32.73 | 49.11 | 5.4446 | 5.4768
679 | Badanie przekaźnika termometrycznego, technologicznego | 31.04 | 46.56 | 32.73 | 49.11 | 5.4446 | 5.4768
Badanie przekaźników typu SMAZ, ZAZ
680 | Badanie przekaźników typu SMAZ, ZAZ - Człon nadprądowo- zależny dwufazowy | 175.51 | 263.27 | 185.07 | 277.61 | 5.447 | 5.4469
681 | Badanie przekaźników typu SMAZ, ZAZ - Człon nadprądowo- zależny trójfazowy | 207.76 | 311.64 | 219.08 | 328.63 | 5.4486 | 5.4518
682 | Badanie przekaźników typu SMAZ, ZAZ - Człon nadprądowo- niezależny dwufazowy | 69.22 | 103.83 | 72.99 | 109.49 | 5.4464 | 5.4512
683 | Badanie przekaźników typu SMAZ, ZAZ - Człon nadprądowo- niezależny trójfazowy | 99.2 | 148.8 | 104.61 | 156.91 | 5.4536 | 5.4503
684 | Badanie przekaźników typu SMAZ, ZAZ - Człon ziemnozwarciowy | 107.07 | 160.61 | 112.91 | 169.36 | 5.4544 | 5.448
685 | Badanie przekaźników typu SMAZ, ZAZ - Człon napięciowy | 70.09 | 105.14 | 73.91 | 110.88 | 5.4501 | 5.4594
686 | Badanie przekaźników typu SMAZ, ZAZ - Człon asymetrowy | 119.82 | 179.73 | 126.35 | 189.53 | 5.4498 | 5.4526
687 | Badanie przekaźników typu SMAZ, ZAZ - Człon czasowy | 36.98 | 55.47 | 38.99 | 58.5 | 5.4354 | 5.4624
688 | Badanie przekaźników typu SMAZ, ZAZ - Blok sygnalizacji | 58.18 | 87.27 | 61.35 | 92.03 | 5.4486 | 5.4543
Badanie przekaźników elektronicznych
689 | Badanie przekaźników elektronicznych "prostych" np. ecoMUZ, sepam 100 itp. | 189.2 | 283.8 | 199.51 | 299.27 | 5.4493 | 5.451
690 | Konfiguracja przekaźników "prostych" np. ecoMUZ, sepam 100 itp. | 48.24 | 72.36 | 50.87 | 76.31 | 5.4519 | 5.4588
691 | Badanie przekaźników elektronicznych "złożonych" np. MICOM, Sepam 1000, multiMUZ itp. | 434.1 | 651.15 | 457.76 | 686.65 | 5.4504 | 5.4519
692 | Konfiguracja przekaźników "złożonych" np. MICOM, Sepam 1000, multiMUZ itp. | 144.67 | 217.01 | 152.56 | 228.84 | 5.4538 | 5.4514
693 | Badanie przekaźników elektronicznych "rozbudowanych" np. megaMUZ, sepam 2000, PS… itp. | 614.95 | 922.43 | 648.46 | 972.69 | 5.4492 | 5.4487
694 | Konfiguracja przekaźników "typu" np. megaMUZ, sepam 2000, MICOM ..40, PS… itp. | 202.56 | 303.84 | 213.6 | 320.4 | 5.4502 | 5.4502
695 | Konfiguracja, kontrola nastaw modułu przekaźnikowego itp.. | 144.67 | 217.01 | 152.56 | 228.84 | 5.4538 | 5.4514
Badanie układów zabezpieczeń
696 | Badanie układu zabezpieczenia nadprądowego, nad-podnapięciowego zainstalowanego w polu do 30 kV | 50.34 | 75.51 | 61.04 | 91.56 | 21.2555 | 21.2555
697 | Badanie układu zabezpieczenia nadprądowego, nad-podnapięciowego zainstalowanego poza polem do 30 kV | 75.15 | 112.73 | 91.12 | 136.69 | 21.2508 | 21.2543
698 | Badanie układu zabezpieczenia nadprądowego, nad-podnapięciowego zainstalowanego poza polem do 220 kV | 50.34 | 75.51 | 115.12 | 172.68 | 128.6849 | 128.6849
699 | Badanie układu zabezpieczenia nad-podnapięciowego grupowego (blokada kilku pól silnikowych) | 62.62 | 93.93 | 75.94 | 113.91 | 21.2712 | 21.2712
700 | Badanie układu zabezpieczenia różnicowego generatora, silnika | 100.28 | 150.42 | 105.75 | 158.63 | 5.4547 | 5.4581
701 | Badanie układu zabezpieczenia różnicowego linii | 100.28 | 150.42 | 105.75 | 158.63 | 5.4547 | 5.4581
702 | Badanie układu zabezpieczenia różnicowego transformatora 2-uzwojeniowego do 220 kV | 200.58 | 300.87 | 211.51 | 317.27 | 5.4492 | 5.4509
703 | Badanie układu zabezpieczenia różnicowego transformatora 3-uzwojeniowego do 220 kV | 275.86 | 413.79 | 290.9 | 436.35 | 5.452 | 5.452
704 | Badanie układu zabezpieczenia częstotliwościowego | 307.36 | 461.04 | 324.11 | 486.17 | 5.4496 | 5.4507
705 | Badanie układu zabezpieczenia gazowo-podmuchowego | 25.19 | 37.79 | 30.54 | 45.81 | 21.2386 | 21.2225
706 | Badanie układu zabezpieczenia termometrycznego, technologicznego | 25.19 | 37.79 | 30.54 | 45.81 | 21.2386 | 21.2225
707 | Badanie układu zabezpieczenia ziemnozwarciowego zerowo-prądowego | 31.42 | 47.13 | 38.1 | 57.14 | 21.2603 | 21.2391
708 | Badanie układu zabezpieczenia ziemnozwarciowego zerowo- prądowego dla odpływów wielokablowych | 43.92 | 65.88 | 53.25 | 79.88 | 21.2432 | 21.2508
709 | Badanie układu zabezpieczenia ziemnozwarciowego zerowo-mocowego | 50.34 | 75.51 | 61.04 | 91.56 | 21.2555 | 21.2555
710 | Badanie układu zabezpieczenia ziemnozwarciowego zerowo-mocowego odpływów wielokablowych | 62.62 | 93.93 | 75.94 | 113.91 | 21.2712 | 21.2712
711 | Badanie układu zabezpieczenia ziemnozwarciowego zerowo-mocowego linii 220 kV | 87.84 | 131.76 | 92.63 | 138.95 | 5.4531 | 5.4569
712 | Badanie układu zabezpieczenia ziemnozwarciowego RPEI w zakresie 8 pól | 401.34 | 602.01 | 423.21 | 634.82 | 5.4492 | 5.4501
713 | Badanie układu zabezpieczenia ziemnozwarciowego zerowo - napięciowego | 33.84 | 50.76 | 41.04 | 61.56 | 21.2766 | 21.2766
714 | Badanie układu zabezpieczeń ziemnozwarciowego porównawczo-prądowego | 399.92 | 599.88 | 421.71 | 632.57 | 5.4486 | 5.4494
715 | Badanie układu zabezpieczeń od wypadnięcia z synchronizmu | 202.26 | 303.39 | 213.29 | 319.94 | 5.4534 | 5.455
Badanie układów sterowania, blokad i sygnalizacji
716 | Badanie układu sterowania,sygnalizacji,blokad pola liniowego, transformatora gr. III, silnika asynchronicznego do 30 kV bez zdalnego sterowania | 50.34 | 75.51 | 53.08 | 79.62 | 5.443 | 5.443
717 | Badanie układu sterowania,sygnalizacji, blokad pola liniowego, transformatora gr. III, silnika asynchronicznego do 30 kV ze zdalnym sterowaniem | 67.68 | 101.52 | 71.37 | 107.06 | 5.4521 | 5.4571
718 | Badanie układu sterowania,sygnalizacji,blokad pola liniowego do 220 kV | 112.96 | 169.44 | 119.11 | 178.68 | 5.4444 | 5.4533
719 | Badanie układu sterowania,sygnalizacji,blokad pola transformatora o górnym napięciu do 220 kV | 112.96 | 169.44 | 119.11 | 178.68 | 5.4444 | 5.4533
720 | Badanie układu pomiaru napięcia, prądu w polu do 30 kV | 25.19 | 37.79 | 26.56 | 39.85 | 5.4387 | 5.4512
721 | Badanie układu pomiaru napięcia, prądu w polu do 220 kV | 37.78 | 56.67 | 39.84 | 59.76 | 5.4526 | 5.4526
722 | Badanie układu sterowania,sygnalizacji,blokad pola silnika synchronicznego | 125.48 | 188.22 | 132.32 | 198.49 | 5.4511 | 5.4564
723 | Badanie układu sterowania,sygnalizacji,blokad pola wzbudzenia silnika synchronicznego | 75.15 | 112.73 | 79.24 | 118.87 | 5.4424 | 5.4466
724 | Badanie układu forsowania wzbudzenia silnika synchronicznego | 50.34 | 75.51 | 53.08 | 79.62 | 5.443 | 5.443
725 | Badanie obwodu prądowego wzbudzenia | 75.33 | 113 | 79.43 | 119.15 | 5.4427 | 5.4425
726 | Badanie układu sterowania, sygnalizacji, blokad pola pomiarowego do 30 kV | 43.91 | 65.87 | 46.3 | 69.45 | 5.443 | 5.4349
727 | Badanie układu sterowania,sygnalizacji,blokad pola pomiarowego do 220 kV | 52.74 | 79.11 | 55.61 | 83.42 | 5.4418 | 5.4481
728 | Badanie układu sterowania, sygnalizacji, blokad pola baterii kondensatorów | 45.28 | 67.92 | 47.75 | 71.63 | 5.4549 | 5.4623
729 | Badanie obwodów blokad rozdzielni prostych | 100.28 | 150.42 | 105.75 | 158.63 | 5.4547 | 5.4581
730 | Badanie obwodów blokad rozdzielni rozbudowanych | 200.57 | 300.86 | 211.5 | 317.25 | 5.4495 | 5.4477
731 | Badanie układu rozruchu silnika asynchronicznego | 188.82 | 283.23 | 199.11 | 298.67 | 5.4496 | 5.4514
732 | Badanie układu samoczynnej regulacji napięcia | 220.37 | 330.56 | 232.38 | 348.57 | 5.4499 | 5.4483
733 | Badanie układu samoczynnej regulacji współczynnika mocy | 232.25 | 348.38 | 244.91 | 367.37 | 5.451 | 5.4509
734 | Próby funkcjonalne układu SPZ | 354.41 | 531.62 | 373.73 | 560.59 | 5.4513 | 5.4494
735 | Próby funkcjonalne układu SZR | 354.41 | 531.62 | 373.73 | 560.59 | 5.4513 | 5.4494
736 | Próby funkcjonalne układu SCO | 354.41 | 531.62 | 373.73 | 560.59 | 5.4513 | 5.4494
737 | Badanie układu wizualizacji, logiki sterowania, rejestracji zakłóceń, itp. | 610.57 | 915.86 | 643.84 | 965.77 | 5.449 | 5.4495
738 | Badanie układu zabezpieczeń,sterowania,sygnalizacji i blokad wentylatora z napędem synchronicznym | 2090.86 | 3136.29 | 2204.82 | 3307.22 | 5.4504 | 5.4501
739 | Badanie układu zabezpieczeń,sterowania,sygn.i blokad wentylatora z napędem synchr. bez automatyki rezerw. went. | 1829.47 | 2744.21 | 1929.18 | 2893.77 | 5.4502 | 5.45
740 | Badanie układu zabezpieczeń,sterowania,sygnalizacji i blokad wentylatora z napędem asynchronicznym | 1568.11 | 2352.17 | 1653.57 | 2480.35 | 5.4499 | 5.4494
741 | Badanie układu zabezpieczeń,sterowania,sygn.i blokad wentylatora z silnikiem asynchr. bez automatyki rezerw. went. | 1502.85 | 2254.28 | 1584.76 | 2377.14 | 5.4503 | 5.4501
742 | Próby funkcjonalne sterowania,sygnalizacji i blokad sprężarki , przetwornicy z napędem synchronicznym | 457.29 | 685.94 | 482.22 | 723.33 | 5.4517 | 5.4509
743 | Próby funkcjonalne sterowania,sygnalizacji i blokad sprężarki , przetwornicy z napędem asynchronicznym | 261.38 | 392.07 | 275.62 | 413.44 | 5.448 | 5.4506
744 | Próby pierwotne generatora synchronicznego | 2095.88 | 3143.82 | 2210.11 | 3315.17 | 5.4502 | 5.4504
Badanie przyrządów i wskaźników
745 | Sprawdzenie woltomierza tablicowego | 16.86 | 25.29 | 17.78 | 26.67 | 5.4567 | 5.4567
746 | Regulacja woltomierza tablicowego | 42.26 | 63.39 | 44.57 | 66.86 | 5.4662 | 5.474
747 | Sprawdzenie amperomierza tablicowego | 20.33 | 30.5 | 21.43 | 32.16 | 5.4107 | 5.4426
748 | Regulacja amperomierza tablicowego | 49.25 | 73.88 | 51.94 | 77.91 | 5.4619 | 5.4548
749 | Sprawdzenie wskaźnika cosφ tablicowego | 74.5 | 111.75 | 78.57 | 117.85 | 5.4631 | 5.4586
750 | Regulacja wskaźnika cosφ tablicowego | 148.95 | 223.43 | 157.07 | 235.6 | 5.4515 | 5.4469
751 | Sprawdzenie watowaromierza tablicowego, licznika | 74.5 | 111.75 | 78.57 | 117.85 | 5.4631 | 5.4586
752 | Regulacja watowaromierza tablicowego | 149.11 | 223.67 | 157.23 | 235.85 | 5.4456 | 5.4455
753 | Sprawdzenie licznika, miernika wielofunkcyjnego | 222.5 | 333.75 | 234.63 | 351.95 | 5.4517 | 5.4532
754 | Konfiguracja licznika, miernika wielofunkcyjnego | 129.35 | 194.03 | 136.4 | 204.6 | 5.4503 | 5.4476
ODBIÓR TECHNICZNY URZĄDZEŃ ELEKTRYCZNYCH BUDOWY PRZECIWWYBUCHOWEJ PO ZAINSTALOWANIU NA DOLE KOPALNI WYKONYWANY PRZEZ RZECZOZNAWCĘ
Badanie urządzeń elektrycznych
755 | Badanie pola ognioszczelnego 6kV | 292.36 | 438.54 | 308.29 | 462.44 | 5.4488 | 5.4499
756 | Badanie stacji transf. średniego napięcia | 137.36 | 206.04 | 166.5 | 249.75 | 21.2143 | 21.2143
757 | Badanie stacji transf. średniego napięcia wielowyłącznikowej | 178.57 | 267.86 | 210.9 | 316.35 | 18.1049 | 18.1027
758 | Badanie stacji transformatorowej średniego napięcia 3-uzwojeniowej | 191.45 | 287.18 | 201.89 | 302.83 | 5.4531 | 5.4495
759 | Badanie linii kablowej średniego napięcia do 1km bez próby napięciowej | 137.36 | 206.04 | 144.84 | 217.27 | 5.4455 | 5.4504
760 | Badanie linii kablowej średniego napięcia powyżej 1km bez próby napięciowej | 161.13 | 241.7 | 169.91 | 254.87 | 5.449 | 5.4489
761 | Próba napięciowa kabla średniego napięcia do 1 km | 159.67 | 239.51 | 168.38 | 252.57 | 5.455 | 5.4528
762 | Próba napięciowa kabla średniego napięcia powyżej 1 km | 253.09 | 379.64 | 266.89 | 400.33 | 5.4526 | 5.4499
763 | Sprawdzenie skuteczności zabezpieczenia sieci kablowej niskiego napięcia (zwarciowego, przeciązeniowego, doziemnego) | x | x | 127.65 | 191.48 | x | x
764 | Sprawdzenie skuteczności zabezpieczenia sieci kablowej średniego napięcia | 137.36 | 206.04 | 144.84 | 217.27 | 5.4455 | 5.4504
765 | Badanie skuteczności uziemienia SUPO | 136.54 | 204.81 | 143.98 | 215.97 | 5.449 | 5.449
766 | Badanie zespołu transformatorowego niskiego napięcia | 59.66 | 89.49 | 88.8 | 133.2 | 48.8434 | 48.8434
767 | Badanie wyłącznika niskiego napięcia | 59.66 | 89.49 | 88.8 | 133.2 | 48.8434 | 48.8434
768 | Badanie zespołu manewrowego wielostycznikowego, stacji kompaktowej do 4 styczników | 451.95 | 677.93 | 476.58 | 714.87 | 5.4497 | 5.4489
769 | Badanie zespołu manewrowego wielostycznikowego, stacji kompaktowej powyżej 4 styczników | 616.4 | 924.6 | 649.99 | 974.99 | 5.4494 | 5.4499
770 | Badanie wyłącznika średniego napięcia | 256.25 | 384.38 | 270.22 | 405.33 | 5.4517 | 5.4503
771 | Badanie rozrusznika (z tzw. miękkim startem) | 501.4 | 752.1 | 528.73 | 793.1 | 5.4507 | 5.4514
772 | Badanie stacji przekształtnikowej | 637.1 | 955.65 | 671.83 | 1007.75 | 5.4513 | 5.4518
773 | Badanie linii kablowej siłowej do 1 kV | 155.19 | 232.79 | 163.65 | 245.48 | 5.4514 | 5.4513
774 | Badanie linii kablowej oświetleniowej | 135 | 202.5 | 142.36 | 213.54 | 5.4519 | 5.4519
775 | Badanie linii kablowej sterowniczej do 42V | 95.52 | 143.28 | 100.72 | 151.08 | 5.4439 | 5.4439
776 | Badanie metanomierza kombajnu chodnikowego | 123.82 | 185.73 | 130.57 | 195.86 | 5.4515 | 5.4542
777 | Badanie funkcjonalne (np.metanomierza, kombajnu, transformatora, wyłącznika itp.) | x | x | 105.45 | 158.18 | x | x
778 | Badanie skrzyni aparaturowej kombajnu, maszyny | 278.81 | 418.22 | 294.01 | 441.01 | 5.4517 | 5.4493
779 | Badanie skrzyni akumulatorowej | 95.52 | 143.28 | 100.72 | 151.08 | 5.4439 | 5.4439
780 | Badanie lokomotywy elektr. akumulatorowej - badanie po zainstalowaniu i roczne (osprzęt elektr. bez baterii) | 172.09 | 206.51 | 194.26 | 291.39 | 12.8828 | 41.1021
781 | Badanie lokomotywy spalinowej kołowej lub podwieszanej- badanie po zainstalowaniu i roczne | 1058 | 1587 | 1115.66 | 1673.49 | 5.4499 | 5.4499
782 | Badanie kolejki spalinowej zębatej |  |  | 1174.38 | 1761.57
783 | Badanie lokomotywy powietrznej (osprzęt elektr.) | 94.15 | 141.23 | 99.28 | 148.92 | 5.4488 | 5.445
784 | Badanie czujnika temperatury |  |  | 72.15 | 108.23
785 | Badanie osprzętu budowy iskrobezpiecznej wraz z odcinkiem kabla | 28.75 | 43.13 | 30.31 | 45.48 | 5.4261 | 5.4486
786 | Badanie osprzętu budowy ognioszczelnej wraz z odcinkiem kabla | 40.25 | 60.38 | 42.45 | 63.67 | 5.4658 | 5.4488
787 | Badanie urządzeń budowy przeciwwybuchowej innej niż Exd i Exi wraz z odcinkiem kabla | 35.02 | 52.53 | 36.93 | 55.4 | 5.454 | 5.4635
788 | Badanie oprawy oświetleniowej | 9.65 | 14.47 | 19.98 | 29.97 | 107.0466 | 107.1182
789 | Badanie silnika elektrycznego do 55 kW | 125.35 | 188.03 | 132.18 | 198.27 | 5.4487 | 5.4459
790 | Badanie silnika elektrycznego powyżej 55 kW | 188.03 | 282.05 | 198.28 | 297.42 | 5.4513 | 5.4494
791 | Badanie silnika dwubiegowego | 250.7 | 376.05 | 264.37 | 396.56 | 5.4527 | 5.4541
792 | Sprawdzenie urządzeń na zgodność z dopuszczeniami zintegrowanych systemów sterowania kompleksów wydobywczych i przodkowych | 226.77 | 340.16 | 239.13 | 358.7 | 5.4505 | 5.4504
793 | Sprawdzenie skuteczności zabezpieczenia zwarciowego niskiego napięcia | 11.94 | 17.91 | 12.59 | 18.88 | 5.4439 | 5.416
794 | Badanie rezystancji uziomu lokalnego lub pojedynczego | 65.03 | 97.55 | 68.58 | 102.86 | 5.459 | 5.4434
795 | Badanie ciągłości przewodu ochronnego do urządzenia elektrycznego np.silnik, oprawa oświetleniowa, skrzynka łączeniowa itp. | 15.91 | 23.87 | 16.77 | 25.16 | 5.4054 | 5.4043
796 | Badanie rezystancji izolacji kabli i przewodów nn. | 50.02 | 75.03 | 52.75 | 79.12 | 5.4578 | 5.4512
797 | Badanie rezystancji izolacji kabli SN | 58.64 | 87.96 | 56.83 | 85.25 | -3.0866 | -3.0809
798 | Badanie rezystancji urządzeń SN (rozdzielnice,transformatory itp.) | 90.03 | 135.05 | 94.94 | 142.41 | 5.4537 | 5.4498
799 | Badanie rezystancji urządzeń nn (wyłącznik, silnik itp.) | 50.02 | 75.03 | 52.75 | 79.12 | 5.4578 | 5.4512
Badanie zewnętrznego układu sterowania, blokad i sygnalizacji maszyny górniczej
800 | Badanie układu przenośnika 1, 2-napędowego | 359.38 | 539.07 | 378.97 | 568.45 | 5.4511 | 5.4501
801 | Badanie układu przenośnika 3, 4-napędowego | 408.64 | 612.96 | 430.91 | 646.38 | 5.4498 | 5.4522
802 | Badanie układu przenośnika ścianowego | 501.4 | 752.1 | 528.73 | 793.1 | 5.4507 | 5.4514
803 | Badanie układu napinaka, hamulca 1-napędowego | 74.8 | 112.2 | 78.88 | 118.31 | 5.4545 | 5.4456
804 | Badanie układu napinaka, hamulca 2-napędowego | 110.91 | 166.37 | 116.95 | 175.42 | 5.4459 | 5.4397
805 | Badanie układu kombajnu ścianowego do 1 kV | 438.73 | 658.1 | 462.64 | 693.96 | 5.4498 | 5.449
806 | Badanie układu kombajnu ścianowego powyżej 1 kV | 564.08 | 846.12 | 594.83 | 892.24 | 5.4514 | 5.4508
807 | Badanie układu struga | 320.88 | 481.32 | 338.37 | 507.56 | 5.4506 | 5.4517
808 | Badanie układu kombajnu AM-50 , AM-65 itp. | 380.77 | 571.16 | 401.52 | 602.29 | 5.4495 | 5.4503
809 | Badanie układu kombajnu AM-75 , AM-85 , PAURAT itp. | 477.45 | 716.18 | 503.47 | 755.21 | 5.4498 | 5.4497
810 | Badanie układu urządzenia odpylającego | 313.38 | 470.07 | 330.46 | 495.69 | 5.4503 | 5.4503
811 | Badanie układu wentylatora 1-napędowego | 47.21 | 70.82 | 49.78 | 74.68 | 5.4438 | 5.4504
812 | Badanie układu wentylatora 1-napędowego dwubiegowego | 90.03 | 135.05 | 94.94 | 142.41 | 5.4537 | 5.4498
813 | Badanie układu wentylatora 2-napędowego | 71.56 | 107.34 | 75.46 | 113.19 | 5.45 | 5.45
814 | Badanie układu kruszarki, agregatu | 103.22 | 154.83 | 108.85 | 163.27 | 5.4544 | 5.4511
815 | Badanie układu pompy , wiertarki ręcznej itp. | 47.08 | 70.62 | 49.65 | 74.48 | 5.4588 | 5.4659
816 | Badanie układu wiertnicy | 250.7 | 376.05 | 264.37 | 396.56 | 5.4527 | 5.4541
817 | Badanie układu kołowrotu, zgarniarki | 303.22 | 454.83 | 319.75 | 479.62 | 5.4515 | 5.4504
818 | Badanie układu kolejki towarowej | 332.37 | 498.56 | 350.48 | 525.73 | 5.4487 | 5.4497
819 | Badanie układu kolejki do jazdy ludzi i ławy transportowej kolejek podwieszanych | 394.98 | 592.47 | 416.51 | 624.76 | 5.4509 | 5.4501
820 | Badanie układu wozu wiertniczego |  |  | 133.2 | 199.8
821 | Badanie układu ładowarki , spągoładowarki | 125.35 | 188.03 | 132.18 | 198.27 | 5.4487 | 5.4459
822 | Badanie układu chłodziarki | 112.15 | 168.23 | 118.26 | 177.39 | 5.4481 | 5.4449
823 | Badanie układu sprężarki | 188.03 | 282.05 | 198.28 | 297.42 | 5.4513 | 5.4494
824 | Badanie układu sygnalizacji porozumiewawczej, ostrzegawczej dla przewozu | 269.07 | 403.61 | 283.74 | 425.61 | 5.4521 | 5.4508
825 | Badanie telewizji przemysłowej lub wizualizacji pracy maszyny | x | x | 298.59 | 447.89 | x | x
Badanie maszyn elektrycznych - z układem sterowania, sygnalizacji, bez wyłączników zasilających
826 | Badanie przenośnika zgrzebłowego 1-napędowego | 1128.15 | 1692.23 | 1189.63 | 1784.45 | 5.4496 | 5.4496
827 | Badanie przenośnika zgrzebłowego 2-napędowego | 1754.9 | 2632.35 | 1850.55 | 2775.82 | 5.4505 | 5.4503
828 | Badanie przenośnika zgrzebłowego 3-napędowego | 2256.3 | 3384.45 | 2379.27 | 3568.92 | 5.4501 | 5.4505
829 | Badanie przenośnika zgrzebłowego 4-napędowego | 2757.7 | 4136.55 | 2908 | 4362 | 5.4502 | 5.4502
830 | Badanie przenośnika zgrzebłowego 1-napędowego dwubiegowego | 1726.62 | 2589.93 | 1820.72 | 2731.09 | 5.45 | 5.4503
831 | Badanie przenośnika zgrzebłowego 2-napędowego dwubiegowego | 2279.81 | 3419.72 | 2404.06 | 3606.09 | 5.45 | 5.4499
832 | Badanie przenośnika zgrzebłowego 3-napędowego dwubiegowego | 2833.01 | 4249.52 | 2987.41 | 4481.11 | 5.45 | 5.4498
833 | Badanie przenośnika zgrzebłowego 4-napędowego dwubiegowego | 3386.23 | 5079.35 | 3570.78 | 5356.17 | 5.45 | 5.4499
834 | Badanie przenośnika ścianowego 2-napędowego | 3760.5 | 5640.75 | 3965.45 | 5948.18 | 5.4501 | 5.4502
835 | Badanie przenośnika ścianowego 3-napędowego | 4387.25 | 6580.88 | 4626.36 | 6939.54 | 5.4501 | 5.45
836 | Badanie przenośnika ścianowego 4-napędowego | 5014 | 7521 | 5287.26 | 7930.89 | 5.4499 | 5.4499
837 | Badanie przenośnika ścianowego 2-napędowego dwubiegowego | 4116.47 | 6174.71 | 4340.82 | 6511.24 | 5.4501 | 5.4501
838 | Badanie przenośnika ścianowego 3-napędowego dwubiegowego | 4661.66 | 6992.49 | 4915.72 | 7373.59 | 5.45 | 5.4501
839 | Badanie przenośnika ścianowego 4-napędowego dwubiegowego | 5206.86 | 7810.29 | 5490.64 | 8235.96 | 5.4501 | 5.4501
840 | Badanie przenośnika taśmowego 1-napędowego do 200 m | 1629.55 | 2444.33 | 1718.36 | 2577.54 | 5.45 | 5.4498
841 | Badanie przenośnika taśmowego 1-napędowego od 200 m do 500 m | 2507 | 3760.5 | 2643.63 | 3965.45 | 5.4499 | 5.4501
842 | Badanie przenośnika taśmowego 2-napędowego do 200 m | 2130.95 | 3196.43 | 2247.08 | 3370.63 | 5.4497 | 5.4498
843 | Badanie przenośnika taśmowego 2-napędowego od 200 m do 500 m | 3008.4 | 4512.6 | 3172.36 | 4758.54 | 5.4501 | 5.4501
844 | Badanie przenośnika taśmowego 2-napędowego powyżej 500 m | 4136.55 | 6204.83 | 4361.99 | 6542.98 | 5.45 | 5.4498
845 | Badanie przenośnika taśmowego 3-napędowego do 200 m | 2632.35 | 3948.53 | 2775.81 | 4163.72 | 5.4499 | 5.4499
846 | Badanie przenośnika taśmowego 3-napędowego od 200 m do 500 m | 3509.8 | 5264.7 | 3701.08 | 5551.63 | 5.4499 | 5.4501
847 | Badanie przenośnika taśmowego 3-napędowego powyżej 500 m | 4387.25 | 6580.88 | 4626.36 | 6939.54 | 5.4501 | 5.45
848 | Badanie przenośnika taśmowego 4-napędowego do 200 m | 3133.75 | 4700.63 | 3304.54 | 4956.8 | 5.45 | 5.4497
849 | Badanie przenośnika taśmowego 4-napędowego od 200 m do 500 m | 4011.2 | 6016.8 | 4229.81 | 6344.72 | 5.45 | 5.4501
850 | Badanie przenośnika taśmowego 4-napędowego powyżej 500 m | 4888.65 | 7332.98 | 5155.08 | 7732.63 | 5.45 | 5.45
851 | Badanie dodatkowego napędu w przenośniku | 501.4 | 752.1 | 528.73 | 793.1 | 5.4507 | 5.4514
852 | Badanie napinaka , hamulca 1 napędowego | 501.4 | 752.1 | 528.73 | 793.1 | 5.4507 | 5.4514
853 | Badanie napinaka , hamulca 2-napędowego | 752.1 | 1128.15 | 793.1 | 1189.64 | 5.4514 | 5.4505
854 | Badanie kombajnu ścianowego do 1 kV | 2507 | 3760.5 | 2643.63 | 3965.45 | 5.4499 | 5.4501
855 | Badanie kombajnu ścianowego powyżej 1 kV | 3760.5 | 5640.75 | 3965.45 | 5948.18 | 5.4501 | 5.4502
856 | Badanie struga | 2757.7 | 4136.55 | 2908 | 4362 | 5.4502 | 5.4502
857 | Badanie kombajnu AM-50 , AM-65 itp. | 3133.75 | 4700.63 | 3304.54 | 4956.8 | 5.45 | 5.4497
858 | Badanie kombajnu AM-75 , AM-85 , PAURAT itp. | 3760.5 | 5640.75 | 3965.45 | 5948.18 | 5.4501 | 5.4502
859 | Badanie urządzenia odpylającego | 1880.25 | 2820.38 | 1982.73 | 2974.09 | 5.4503 | 5.45
860 | Badanie wentylatora 1-napędowego | 501.4 | 752.1 | 528.73 | 793.1 | 5.4507 | 5.4514
861 | Badanie wentylatora 1-napędowego 2-biegowego | 626.75 | 940.13 | 660.91 | 991.36 | 5.4503 | 5.4492
862 | Badanie napędu wentylatora 2-napędowego | 877.45 | 1316.18 | 925.27 | 1387.91 | 5.4499 | 5.4499
863 | Badanie kruszarki, agregatu | 1002.8 | 1504.2 | 1057.45 | 1586.18 | 5.4497 | 5.4501
864 | Badanie pompy, wiertarki ręcznej itp.. | 501.4 | 752.1 | 528.73 | 793.1 | 5.4507 | 5.4514
865 | Badanie kołowrotu, zgarniarki | 1504.2 | 2256.3 | 1586.18 | 2379.27 | 5.4501 | 5.4501
866 | Badanie wiertnicy | 1253.5 | 1880.25 | 1321.82 | 1982.74 | 5.4503 | 5.4509
867 | Badanie kolejki do jazdy ludzi do 500m | 1504.2 | 2256.3 | 1586.18 | 2379.27 | 5.4501 | 5.4501
868 | Badanie kolejki do jazdy ludzi od 500m do 1000m | 1880.25 | 2820.38 | 1982.73 | 2974.09 | 5.4503 | 5.45
869 | Badanie kolejki do jazdy ludzi powyżej 1000m | 2256.3 | 3384.45 | 2379.27 | 3568.92 | 5.4501 | 5.4505
870 | Badanie kolejki towarowej do 500m | 1253.5 | 1880.25 | 1321.82 | 1982.74 | 5.4503 | 5.4509
871 | Badanie kolejki towarowej od 500m do 1000m | 1504.2 | 2256.3 | 1586.18 | 2379.27 | 5.4501 | 5.4501
872 | Badanie kolejki towarowej powyżej 1000m | 1754.9 | 2632.35 | 1850.55 | 2775.82 | 5.4505 | 5.4503
873 | Badanie kolejki z napędem spalinowym | 1707.53 | 2561.3 | 1800.59 | 2700.89 | 5.45 | 5.45
874 | Badanie ładowarki, spągoładowarki | 877.45 | 1316.18 | 925.27 | 1387.91 | 5.4499 | 5.4499
875 | Badanie chłodziarki | 2130.95 | 3196.43 | 2247.08 | 3370.63 | 5.4497 | 5.4498
876 | Badanie sprężarki | 1880.25 | 2820.38 | 1982.73 | 2974.09 | 5.4503 | 5.45
OKRESOWA KONTROLA URZĄDZEŃ BUDOWY PRZECIWWYBUCHOWEJ EKSPLOATOWANYCH W PODZIEMIACH KOPALŃ
Poniższe ceny w zakres sprawdzenia i kontroli urządzeń i układów dotyczą urządzeń zlecanych pojedynczo - bez kontroli obiektu
877 | Kontrola rozdzielnicy 6 kV | 40.78 | 61.17 | 43 | 64.5 | 5.4438 | 5.4438
878 | Kontrola stacji transformatorowej | 38.97 | 58.46 | 41.09 | 61.64 | 5.4401 | 5.4396
879 | Kontrola stacji transformatorowej wielowyłącznikowej | 50.39 | 75.59 | 53.14 | 79.71 | 5.4574 | 5.4505
880 | Kontrola zespołu transformatorowego do 1kV | 16.59 | 24.89 | 17.49 | 26.24 | 5.425 | 5.4239
881 | Kontrola wyłącznika niskiego napięcia | 16.34 | 24.51 | 17.23 | 25.84 | 5.4468 | 5.4264
882 | Kontrola wyłącznika średniego napięcia | 16.42 | 24.63 | 17.32 | 25.97 | 5.4811 | 5.4405
883 | Kontrola silnika asynchronicznego | 6.68 | 10.02 | 7.05 | 10.58 | 5.5389 | 5.5888
884 | Kontrola łączników ręcznych, skrzynek, nadajników, sygnalizatorów, lamp, przycisków, czujników, sprzęgieł itp. | 5.12 | 7.68 | 5.39 | 8.09 | 5.2734 | 5.3385
885 | Kontrola odcinka linii kablowej | 4.43 | 6.65 | 4.67 | 7.02 | 5.4176 | 5.5639
886 | Sprawdzenie funkcjonalne blokad kombajnu ścianowego lub struga | 29.65 | 44.48 | 31.27 | 46.91 | 5.4637 | 5.4631
887 | Sprawdzenie funkcjonalne blokad kombajnu chodnikowego | 23.71 | 35.57 | 25 | 37.5 | 5.4407 | 5.4259
888 | Sprawdzenie funkcjonalne blokad przenośników | 7.81 | 11.72 | 8.24 | 12.35 | 5.5058 | 5.3754
889 | Sprawdzenie funkcjonalne blokad pojedynczych urządzeń | 2.27 | 3.41 | 2.4 | 3.6 | 5.7269 | 5.5718
890 | Kontrola lokomotywy akumulatorowej lub spalinowej | 56.78 | 85.17 | 59.87 | 89.81 | 5.4421 | 5.4479
891 | Kontrola lokomotywy powietrznej | 42.65 | 63.98 | 44.98 | 67.47 | 5.4631 | 5.4548
892 | Kontrola baterii akumulatorowej | 62.11 | 93.17 | 65.49 | 98.24 | 5.442 | 5.4417
URZĄDZENIA SYGNALIZACJI SZYBOWEJ
Badanie urządzenia sygnalizacji szybowej (w zakresie: wieża, nadszybie, maszynownia, zrąb, podszybie, rząpie)
893 | Badanie układu zasilania sygnalizacji szybowej | 662.86 | 994.29 | 698.99 | 1048.48 | 5.4506 | 5.4501
894 | Badanie sygnalizacji jednouderzeniowej | 827.02 | 1240.53 | 872.09 | 1308.15 | 5.4497 | 5.4509
895 | Badanie sygnalizacji alarmowej | 662.86 | 994.29 | 698.99 | 1048.48 | 5.4506 | 5.4501
896 | Badanie sygnalizacji rewizji szybu | 827.02 | 1240.53 | 872.09 | 1308.15 | 5.4497 | 5.4509
897 | Badanie sygnalizacji łączności szybowej | 662.86 | 994.29 | 698.99 | 1048.48 | 5.4506 | 5.4501
898 | Badanie układu blokowania hamulca manewrowego | 994.3 | 1491.45 | 1048.49 | 1572.75 | 5.4501 | 5.4511
899 | Badanie dodatkowego poziomu | 247.25 | 370.88 | 260.73 | 391.1 | 5.452 | 5.4519
900 | Badanie dodatkowego rodzaju sygnalizacji szybowej | 242.44 | 363.66 | 255.66 | 383.48 | 5.4529 | 5.4501
901 | Badanie urządzeń szybowej łączności bezprzewodowej | 236.3 | 354.45 | 249.18 | 373.78 | 5.4507 | 5.4535
Badanie urządzenia sterowniczo-sygnałowego (w zakresie: wieża, OS, maszynownia, zrąb, KS, rząpie)
902 | Badanie układu zasilania sygnalizacji szybowej | 662.86 | 994.29 | 698.99 | 1048.48 | 5.4506 | 5.4501
903 | Badanie sygnalizacji jednouderzeniowej | 827.02 | 1240.53 | 872.09 | 1308.15 | 5.4497 | 5.4509
904 | Badanie sygnalizacji alarmowej | 827.02 | 1240.53 | 872.09 | 1308.15 | 5.4497 | 5.4509
905 | Badanie sygnalizacji rewizji szybu | 827.02 | 1240.53 | 872.09 | 1308.15 | 5.4497 | 5.4509
906 | Badanie sygnalizacji łączności szybowej | 662.86 | 994.29 | 698.99 | 1048.48 | 5.4506 | 5.4501
907 | Badanie układu blokowania hamulca manewrowego | 1325.74 | 1988.61 | 1397.99 | 2096.99 | 5.4498 | 5.45
908 | Badanie układu sterowania | 1657.17 | 2485.76 | 1747.48 | 2621.23 | 5.4497 | 5.4498
909 | Badanie dodatkowego poziomu | 244.52 | 366.78 | 257.84 | 386.77 | 5.4474 | 5.4501
910 | Badanie dodatkowego rodzaju sygnalizacji szybowej | 243.51 | 365.27 | 256.78 | 385.17 | 5.4495 | 5.448
Układ kontroli napięciowo-doziemieniowej (np. EUKNI)
911 | Układ kontroli napięciowo-doziemieniowej (np. EUKNI) - odbiór techniczny po zainstalowaniu | 978.7 | 1468.05 | 1032.04 | 1548.07 | 5.4501 | 5.4508
912 | Układ kontroli napięciowo-doziemieniowej (np. EUKNI) - badanie + regulacja | 575 | 862.5 | 606.34 | 909.51 | 5.4504 | 5.4504
Obwody sprzęgające urządzeń łączności szybowej
913 | Badanie obwodu sprzęgającego urządzeń łączności szybowej | 42.52 | 63.78 | 44.83 | 67.25 | 5.4327 | 5.4406
Sprawdzenie blokad elektrycznych blokad układu sygnalizacji szybowej
914 | Wrota szybowe | 5.77 | 8.66 | 6.08 | 9.12 | 5.3726 | 5.3118
915 | Pomosty wahadłowe | 5.77 | 8.66 | 6.08 | 9.12 | 5.3726 | 5.3118
916 | Rewizja szybu | 10.11 | 15.17 | 10.66 | 15.98 | 5.4402 | 5.3395
917 | Jazda osobista | 10.11 | 15.17 | 10.66 | 15.98 | 5.4402 | 5.3395
918 | Nadajnik alarmowy | 4.32 | 6.48 | 4.55 | 6.83 | 5.3241 | 5.4012
919 | Łącznik blokady na poziomach | 10.11 | 15.17 | 10.66 | 15.98 | 5.4402 | 5.3395
920 | Klapy skipowe | 10.11 | 15.17 | 10.66 | 15.98 | 5.4402 | 5.3395
921 | Nie rozładowany skip | 10.11 | 15.17 | 10.66 | 15.98 | 5.4402 | 5.3395
MASZYNY WYCIĄGOWE
Badanie roczne
922 | Badanie "małej" maszyny wyciągowej | 7590 | 11385 | 8003.66 | 12005.48 | 5.4501 | 5.45
923 | Badanie maszyny wyciągowej 1 silnikowej | 14791.3 | 22186.95 | 15597.43 | 23396.15 | 5.45 | 5.4501
924 | Badanie maszyny wyciągowej 2 silnikowej | 15267.4 | 22901.1 | 16099.47 | 24149.22 | 5.45 | 5.45
925 | Dodatek przy badaniu maszyny wyciągowej z układami przekształtnikowymi | 550.85 | 826.28 | 580.87 | 871.32 | 5.4498 | 5.4509
926 | Dodatek przy badaniu maszyny wyciągowej w sterowaniu automatycznym | 1291.45 | 1937.18 | 1361.84 | 2042.76 | 5.4505 | 5.4502
927 | Dodatek przy badaniu maszyny wyciągowej z układem sterowniczo-sygnałowym USS | 550.85 | 826.28 | 580.87 | 871.32 | 5.4498 | 5.4509
928 | Dodatek przy badaniu maszyny wyciągowej z dwoma układami sterowniczymi | 471.5 | 707.25 | 497.2 | 745.81 | 5.4507 | 5.4521
929 | Dodatek przy badaniu maszyny wyciągowej z dwoma układami bezpieczeństwa | 548.55 | 822.83 | 578.44 | 867.66 | 5.4489 | 5.4483
930 | Dodatek przy badaniu maszyny wyciągowej z dwoma układami kontroli prędkości | 857.9 | 1286.85 | 904.66 | 1357 | 5.4505 | 5.4513
931 | Dodatek przy badaniu maszyny wyciągowej z sterownikami programowalnymi (jeden sterownik) | 2271.25 | 3406.88 | 2395.04 | 3592.56 | 5.4503 | 5.4501
932 | Dodatek przy badaniu maszyny wyciągowej z dwoma przetwornicami podstawową i rezerwową | 1812.4 | 2718.6 | 1911.18 | 2866.76 | 5.4502 | 5.4499
933 | Dodatek przy badaniu maszyny wyciągowej z układem "Jantar 80" itp. | 859.05 | 1288.58 | 905.87 | 1358.81 | 5.4502 | 5.4502
Badanie półroczne
934 | Badanie małej maszyny wyciągowej wraz z badaniem hamulca | 2686.4 | 4029.6 | 2832.81 | 4249.21 | 5.45 | 5.4499
935 | Badanie maszyny wyciągowej 1 silnikowej wraz z badaniem hamulców | 4873.7 | 7310.55 | 5139.32 | 7708.98 | 5.4501 | 5.4501
936 | Badanie maszyny wyciągowej 2 silnikowej wraz z badaniem hamulców | 5116.35 | 7674.53 | 5395.19 | 8092.79 | 5.45 | 5.45
Badanie nadzwyczajne - kontrolne maszyny wyciągowej - elementy składowe (w przypadku częściowego zakresu prac)
937 | Ogledziny i pomiary wstępne | 1380 | 2070 | 2037.29 | 3055.94 | 47.6297 | 47.63
938 | Sprawdzenie wskazań mierników i aparatury | 714.15 | 1071.23 | 1054.29 | 1581.44 | 47.6286 | 47.6284
939 | Badanie układu elektrycznego | 2194.2 | 3291.3 | 3239.29 | 4858.94 | 47.6297 | 47.6298
940 | Badanie skuteczności działania hamulców | 2156.25 | 3234.38 | 3183.27 | 4774.91 | 47.6299 | 47.6298
941 | Badanie układu regulacji prędkości | 1122.4 | 1683.6 | 1657 | 2485.5 | 47.6301 | 47.6301
942 | Badanie układu kontroli prędkości | 1270.75 | 1906.13 | 1876 | 2814.01 | 47.6294 | 47.6295
943 | Badanie układów zabezpieczeń i blokad | 802.7 | 1204.05 | 1185.02 | 1777.54 | 47.6293 | 47.6301
944 | Opracowanie sprawozdania | 439.3 | 658.95 | 648.54 | 972.82 | 47.6303 | 47.6318
Inne prace przy maszynach wyciągowych.
945 | Wykonanie jednej krzywki dla ciągłej kontroli prędkości. | 687.7 | 1031.55 | 1015.25 | 1522.88 | 47.6298 | 47.6303
946 | Wykonanie jednej krzywki rozruchowej. | 917.7 | 1376.55 | 1354.8 | 2032.2 | 47.6299 | 47.6299
947 | Wykonanie jednej krzywki zwalniającej. | 917.7 | 1376.55 | 1354.8 | 2032.2 | 47.6299 | 47.6299
948 | Wykonanie jednej krzywki do sterowania łącznika regulatora jazdy. | 687.7 | 1031.55 | 1015.25 | 1522.88 | 47.6298 | 47.6303
949 | Pomiar ustawienia przetwornicy przewoźnej. | 2659.95 | 3989.93 | 3926.88 | 5890.33 | 47.6298 | 47.6299
950 | Przegląd łożyska ślizgowego silnika wyciągowego (bez dolnej panewki). | 532.45 | 798.68 | 786.06 | 1179.09 | 47.6308 | 47.6298
951 | Przegląd łożyska ślizgowego przetwornicy. | 309.35 | 464.03 | 456.69 | 685.04 | 47.6289 | 47.6284
952 | Ustawienie przetwornicy stacjonarnej. | 733.7 | 1100.55 | 1083.16 | 1624.74 | 47.6298 | 47.6298
953 | Sprawdzenie układu kontroli temperatury silnika wyciągowego i przetwornic. | 638.25 | 957.38 | 942.25 | 1413.37 | 47.6302 | 47.6289
Pomiary układu hamulcowego maszyny wyciągowej
954 | Próby statyczne dla maszyny jednofunkcyjnej | 538.2 | 807.3 | 567.53 | 851.3 | 5.4496 | 5.4503
955 | Próby statyczne dla maszyny wielofunkcyjnej | 650.9 | 976.35 | 686.38 | 1029.57 | 5.4509 | 5.4509
956 | Próby dynamiczne z rejestracją przebiegów dla maszyny jednofunkcyjnej | 1270.75 | 1906.13 | 1340 | 2010.01 | 5.4495 | 5.4498
957 | Próby dynamiczne z rejestracją przebiegów dla maszyny wielofunkcyjnej | 1535.25 | 2302.88 | 1618.92 | 2428.39 | 5.4499 | 5.4501
958 | Pomiary sprawności układu hamulcowego wraz z rejestracją | 1858.4 | 2787.6 | 1959.68 | 2939.52 | 5.4498 | 5.4498
959 | Pomiar i rejestracja przebiegów ciśnienia | 538.2 | 807.3 | 567.53 | 851.3 | 5.4496 | 5.4503
960 | Równoważenie sił w cięgłach hamulców metodą pomiarów tensometrycznych | 1968.8 | 2953.2 | 2076.1 | 3114.15 | 5.45 | 5.45
961 | Sprawdzenie histerezy regulatora ciśnienia wraz z rejestracją | 474.95 | 712.43 | 500.83 | 751.25 | 5.449 | 5.449
962 | Pomiar parametrów hamulca w całości ze zdjęciem przebiegów | 1495 | 2242.5 | 1576.48 | 2364.72 | 5.4502 | 5.4502
963 | Pomiar histerezy tarciowej siłownika hydraulicznego hamulca tarczowego | 117.3 | 175.95 | 123.7 | 185.55 | 5.4561 | 5.4561
Pomiar i regulacja szczelin hamulca
964 | Pomiar i regulacja szczelin dla hamulca bębnowego | 278.3 | 417.45 | 293.47 | 440.21 | 5.451 | 5.4521
965 | Pomiar i regulacja szczelin dla hamulca tarczowego (dla jednego siłownika) | 37.95 | 56.93 | 40.02 | 60.03 | 5.4545 | 5.4453
Pomiar bicia bieżni ( tarczy) hamulcowej
966 | Pomiar bicia bieżni ( tarczy) za pomocą czujnika zegarowego | 185.15 | 277.73 | 195.24 | 292.86 | 5.4496 | 5.4477
967 | Pomiar bicia bieżni ( tarczy) z rejestracją przebiegów | 538.2 | 807.3 | 567.53 | 851.3 | 5.4496 | 5.4503
Pomiary geometrii
968 | Pomiar geometrii - wał główny, itp. | 1284.55 | 1926.83 | 1354.56 | 2031.83 | 5.4502 | 5.4494
969 | Pomiar geometrii - koło pędne, itp. | 1414.5 | 2121.75 | 1491.6 | 2237.39 | 5.4507 | 5.4502
970 | Pomiar geometrii - elementy wykonawcze hamulców | 1414.5 | 2121.75 | 1491.6 | 2237.39 | 5.4507 | 5.4502
Wagi elektroniczne skipowe
971 | Badanie wagi skipowej zbiornikowej ( sprawdzenie układu elektronicznego, kalibracja ) | 6832.15 | 10248.23 | 7204.5 | 10806.75 | 5.45 | 5.4499
972 | Badanie wagi skipowej taśmowej (sprawdzenie układu elektronicznego, kalibracja) | 6752.8 | 10129.2 | 7120.83 | 10681.24 | 5.45 | 5.45
Sprawdzenie, lub regulacja obwodów i układów elektrycznych maszyn wyciągowych, lub usunięcie przyczyn ich nieprawidłowego działania
973 | Sprawdzenie, regulacja, usunięcie przyczyn nieprawidłowego działania układu zadawania | 538.2 | 807.3 | 794.54 | 1191.81 | 47.6291 | 47.6291
974 | Sprawdzenie, regulacja, usunięcie przyczyn nieprawidłowego działania układu regulacji | 838.35 | 1257.53 | 1237.65 | 1856.48 | 47.6293 | 47.6291
975 | Określenie zdolności wydobywczej urządzenia | 3030.25 | 4545.38 | 4473.56 | 6710.34 | 47.6301 | 47.6299
976 | Badanie przyrządu rejestracyjnego maszyny wyciągowej | 1772.15 | 2658.23 | 2616.21 | 3924.33 | 47.6292 | 47.6294
977 | Sprawdzenie i regulacja wyłącznika odśrodkowego | 886.65 | 1329.98 | 1308.96 | 1963.43 | 47.6298 | 47.6285
978 | Sprawdzenie i regulacja wskazań mierników maszyny wyciągowej w miejscu zainstalowania | 862.5 | 1293.75 | 1273.31 | 1909.98 | 47.6301 | 47.6313
979 | Kontrola 1-go zabezpieczenia ziemnozwarciowego w maszynie wyciągowej | 517.5 | 776.25 | 763.99 | 1145.99 | 47.6309 | 47.6316
980 | Badanie maszyny wyciągowej i przeprowadzenie regulacji prądnicy sterującej | 6449.2 | 9673.8 | 9520.95 | 14281.43 | 47.6299 | 47.63
981 | Sprawdzenie, regulacja, usunięcie przyczyn nieprawidłowego działania obwodu bezpieczeństwa dla maszyn wyciągowych | 538.2 | 807.3 | 794.54 | 1191.81 | 47.6291 | 47.6291
982 | Sprawdzenie, regulacja, usunięcie przyczyn nieprawidłowego działania obwodu bezpieczeństwa dla "małych" maszyn wyciągowych | 456.55 | 684.83 | 673.99 | 1010.99 | 47.6268 | 47.6264
983 | Sprawdzenie, regulacja, usunięcie przyczyn nieprawidłowego działania obwodu bezpieczeństwa dla maszyn wyciągowych przekształtnikowych | 838.35 | 1257.53 | 1237.65 | 1856.48 | 47.6293 | 47.6291
984 | Sprawdzenie, regulacja, usunięcie przyczyn nieprawidłowego działania obwodu bezpieczeństwa dla maszyn wyciągowych z wieloma obwodami bezpieczeństwa | 838.35 | 1257.53 | 1237.65 | 1856.48 | 47.6293 | 47.6291
985 | Sprawdzenie, regulacja, usunięcie przyczyn nieprawidłowego działania obwodu blokad | 461.15 | 691.73 | 680.79 | 1021.18 | 47.6288 | 47.627
986 | Sprawdzenie, regulacja, usunięcie przyczyn nieprawidłowego działania układu kontroli prędkości | 1270.75 | 1906.13 | 1876 | 2814.01 | 47.6294 | 47.6295
987 | Sprawdzenie, regulacja, usunięcie przyczyn nieprawidłowego działania układów stabilizacji | 838.35 | 1257.53 | 1237.65 | 1856.48 | 47.6293 | 47.6291
988 | Sprawdzenie, regulacja, usunięcie przyczyn nieprawidłowego działania układów sygnalizacji informacyjnej i awaryjnej | 773.95 | 1160.93 | 1142.58 | 1713.87 | 47.6297 | 47.6291
989 | Sprawdzenie, regulacja, usunięcie przyczyn nieprawidłowego działania układu sygnalizacji elementów dyspozycyjnych i wykonawczych obwodów bezpieczeństwa i blokad | 773.95 | 1160.93 | 1142.58 | 1713.87 | 47.6297 | 47.6291
990 | Sprawdzenie, regulacja, usunięcie przyczyn nieprawidłowego działania układu sygnalizacji wykonanej na sterowniku programowalnym (jeden sterownik) | 2168.9 | 3253.35 | 3201.95 | 4802.93 | 47.6301 | 47.6303
991 | Sprawdzenie, regulacja, usunięcie przyczyn nieprawidłowego działania układu korekcji regulatora jazdy | 538.2 | 807.3 | 794.54 | 1191.81 | 47.6291 | 47.6291
992 | Sprawdzenie, regulacja, usunięcie przyczyn nieprawidłowego działania układu intensywnego hamowania | 461.15 | 691.73 | 680.79 | 1021.18 | 47.6288 | 47.627
993 | Sprawdzenie ,regulacja, usunięcie przyczyn nieprawidłowego działania układu sterowania przekaźnikowego (dla maszyny jednofunkcyjnej) | 1491.55 | 2237.33 | 2201.96 | 3302.95 | 47.629 | 47.6291
994 | Sprawdzenie, regulacja, usunięcie przyczyn nieprawidłowego działania układu sterowania przekaźnikowego (dla maszyny wielofunkcyjnej) | 1656 | 2484 | 2444.75 | 3667.13 | 47.6298 | 47.63
995 | Sprawdzenie, regulacja, usunięcie przyczyn nieprawidłowego działania układu sterowania przekaźnikowego wraz z wymianą listew zaciskowych do 300 szt. | 6900 | 10350 | 10186.47 | 15279.71 | 47.63 | 47.63
996 | Sprawdzenie, regulacja, usunięcie przyczyn nieprawidłowego działania układu sterowania przekaźnikowego wraz z wymianą listew zaciskowych do 600 szt. | 10350 | 15525 | 15279.71 | 22919.56 | 47.63 | 47.63
997 | Sprawdzenie, regulacja, usunięcie przyczyn nieprawidłowego działania układu gaszenia remanentu (1 silnik) | 1987.2 | 2980.8 | 2933.7 | 4400.55 | 47.6298 | 47.6298
998 | Sprawdzenie, regulacja, usunięcie przyczyn nieprawidłowego działania układu ograniczenia prędkości | 993.6 | 1490.4 | 1466.84 | 2200.26 | 47.6288 | 47.6288
999 | Sprawdzenie, regulacja, usunięcie przyczyn nieprawidłowego działania układu ograniczenia prędkości przy opuszczaniu nadwagi | 993.6 | 1490.4 | 1466.84 | 2200.26 | 47.6288 | 47.6288
1000 | Sprawdzenie, regulacja, usunięcie przyczyn nieprawidłowego działania układu kontroli temperatury (1 obwód) | 993.6 | 1490.4 | 1466.84 | 2200.26 | 47.6288 | 47.6288
1001 | Sprawdzenie, regulacja lub usunięcie przyczyn nieprawidłowego działania układu hamowania dynamicznego | 993.6 | 1490.4 | 1466.84 | 2200.26 | 47.6288 | 47.6288
1002 | Sprawdzenie, regulacja, usunięcie przyczyn nieprawidłowego działania układu hamowania generatorowego | 993.6 | 1490.4 | 1466.84 | 2200.26 | 47.6288 | 47.6288
1003 | Sprawdzenie, regulacja, usunięcie przyczyn nieprawidłowego działania prostowników | 1491.55 | 2237.33 | 2201.96 | 3302.95 | 47.629 | 47.6291
1004 | Sprawdzenie, regulacja, usunięcie przyczyn nieprawidłowego działania prostowników nawrotnych | 1491.55 | 2237.33 | 2201.96 | 3302.95 | 47.629 | 47.6291
1005 | Sprawdzenie, regulacja, usunięcie przyczyn nieprawidłowego działania układu sterowania impulsowego przekształtników (jeden prostownik) | 1005.1 | 1507.65 | 1483.84 | 2225.76 | 47.6311 | 47.6311
1006 | Sprawdzenie, regulacja, usunięcie przyczyn nieprawidłowego działania układu sterowania impulsowego przekształtników (jeden prostownik) z wymianą tyrystora | 3180.9 | 4771.35 | 4695.97 | 7043.95 | 47.6302 | 47.6301
1007 | Sprawdzenie, regulacja, usunięcie przyczyn nieprawidłowego działania układu sterowania impulsowego przekształtników (jeden prostownik) z wymianą tyrystora i regeneracją powierzchni radiatora | 6484.85 | 9727.28 | 9573.58 | 14360.38 | 47.6299 | 47.63
1008 | Sprawdzenie, regulacja, usunięcie przyczyn nieprawidłowego działania układu regulacji prądu (jedna pętla) | 1005.1 | 1507.65 | 1483.84 | 2225.76 | 47.6311 | 47.6311
1009 | Sprawdzenie, regulacja, usunięcie przyczyn nieprawidłowego działania układu szybowskazu | 1491.55 | 2237.33 | 2201.96 | 3302.95 | 47.629 | 47.6291
1010 | Sprawdzenie, regulacja, usunięcie przyczyn nieprawidłowego działania aparatu rejestrującego | 1491.55 | 2237.33 | 2201.96 | 3302.95 | 47.629 | 47.6291
1011 | Sprawdzenie, regulacja, usunięcie przyczyn nieprawidłowego działania układu ograniczenia prądu obwodu głównego | 1491.55 | 2237.33 | 2201.96 | 3302.95 | 47.629 | 47.6291
1012 | Sprawdzenie, regulacja, usunięcie przyczyn nieprawidłowego działania układu hamowania napędem | 1491.55 | 2237.33 | 2201.96 | 3302.95 | 47.629 | 47.6291
1013 | Sprawdzenie, regulacja, usunięcie przyczyn nieprawidłowego działania cyfrowego regulatora jazdy | 2983.1 | 4474.65 | 4403.96 | 6605.94 | 47.6303 | 47.6303
1014 | Sprawdzenie, regulacja, usunięcie przyczyn nieprawidłowego działania układów kontroli stanu izolacji | 880.9 | 1321.35 | 1300.48 | 1950.71 | 47.6308 | 47.6301
1015 | Sprawdzenie, regulacja, usunięcie przyczyn nieprawidłowego działania układu elektrycznego sterowania hamulca ZEP i pochodne | 1054.55 | 1581.83 | 1556.82 | 2335.23 | 47.6288 | 47.6284
1016 | Sprawdzenie, regulacja, usunięcie przyczyn nieprawidłowego działania układu elektrycznego sterowania hamulca ASEA, BOSCH, ELCAM | 1193.7 | 1790.55 | 1762.26 | 2643.39 | 47.6301 | 47.6301
1017 | Sprawdzenie, regulacja, usunięcie przyczyn nieprawidłowego działania układu elektrycznego sterowania hamulca opartego na sterownikach programowalnych | 2787.6 | 4181.4 | 4115.33 | 6172.99 | 47.6299 | 47.6297
1018 | Sprawdzenie lub regulacja lub usunięcie przyczyn nieprawidłowego działania układu zabezpieczeń. | 710.7 | 1066.05 | 1049.21 | 1573.81 | 47.6305 | 47.63
1019 | Sprawdzenie lub regulacja lub usunięcie przyczyn nieprawidłowego działania układu sterowania napędu opartego na sterownikach programowalnych. | 2786.45 | 4179.68 | 4113.64 | 6170.46 | 47.6301 | 47.63
1020 | Włączenie przetwornicy przewoźnej w układ zasilania maszyny wyciągowej. | 4763.3 | 7144.95 | 7032.06 | 10548.1 | 47.63 | 47.6301
1021 | Sprawdzenie lub regulacja lub usunięcie przyczyn nieprawidłowego działania szybowskazu cyfrowego, itp. | 2719.75 | 4079.63 | 4015.16 | 6022.74 | 47.6297 | 47.6296
1022 | Sprawdzenie lub regulacja lub usunięcie przyczyn nieprawidłowego działania przekształtnika DML, itp. | 2070 | 3105 | 3055.94 | 4583.91 | 47.63 | 47.63
Sprawdzenie, lub regulacja, lub usunięcie przyczyn nieprawidłowego działania układu sygnalizacji szybowej
1023 | Sprawdzenie, regulacja, usunięcie przyczyn nieprawidłowego działania układu sygnalizacji szybowej wg AUUSS | 1118.95 | 1678.43 | 1179.93 | 1769.9 | 5.4498 | 5.4497
1024 | Sprawdzenie, regulacja, usunięcie przyczyn nieprawidłowego działania układu sygnalizacji szybowej urządzenia sterowniczo-sygnałowego skipowego | 1493.85 | 2240.78 | 1575.27 | 2362.9 | 5.4503 | 5.4499
Sprawdzenie,lub regulacja układów mechanicznych maszyn wyciągowych, lub usunięcie przyczyn ich nieprawidłowego działania
1025 | Sprawdzenie, regulacja, usunięcie przyczyn nieprawidłowego działania układu sterowania hamulca (bez demontażu i montażu elementów) | 538.2 | 807.3 | 851.29 | 1276.94 | 58.1735 | 58.1742
1026 | Sprawdzenie, regulacja, usunięcie przyczyn nieprawidłowego działania regulatora typu Iversen, Schoenefeld i podobne (bez demontażu i montażu elementów) | 538.2 | 807.3 | 851.29 | 1276.94 | 58.1735 | 58.1742
1027 | Sprawdzenie, regulacja, usunięcie przyczyn nieprawidłowego działania zaworu trójdrogowego (bez demontażu i montażu elementów) | 461.15 | 691.73 | 729.41 | 1094.13 | 58.172 | 58.173
1028 | Sprawdzenie, regulacja, usunięcie przyczyn nieprawidłowego działania zaworu dwusystemowego (bez demontażu i montażu elementów) | 602.6 | 903.9 | 953.16 | 1429.74 | 58.1746 | 58.1746
1029 | Sprawdzenie, regulacja, usunięcie przyczyn nieprawidłowego działania układu upustowego (bez demontażu i montażu elementów) | 461.15 | 691.73 | 729.41 | 1094.13 | 58.172 | 58.173
1030 | Sprawdzenie, regulacja, usunięcie przyczyn nieprawidłowego działania zespołu elektropneumatycznego typu ZEP itp.(bez demontażu i montażu elementów) | 538.2 | 807.3 | 851.29 | 1276.94 | 58.1735 | 58.1742
1031 | Sprawdzenie, regulacja, usunięcie przyczyn nieprawidłowego działania agregatu hydraulicznego ASEA, ELCAM (bez demontażu i montażu elementów) | 533.6 | 800.4 | 844.02 | 1266.03 | 58.1747 | 58.1747
1032 | Sprawdzenie, regulacja, usunięcie przyczyn nieprawidłowego działania agregatu hydraulicznego BOSCH (bez demontażu i montażu elementów) | 594.55 | 891.83 | 940.43 | 1410.64 | 58.1751 | 58.1736
1033 | Sprawdzenie,regulacja, usunięcie przyczyn nieprawidłowego działania siłownika typu BSFG, SH100 (bez demontażu i montażu elementów) | 542.8 | 814.2 | 858.57 | 1287.87 | 58.1743 | 58.1761
1034 | Sprawdzenie, regulacja, usunięcie przyczyn nieprawidłowego działania siłownika typu Siemens-Bosch (bez demontażu i montażu elementów) | 542.8 | 814.2 | 858.57 | 1287.87 | 58.1743 | 58.1761
1035 | Sprawdzenie, regulacja, usunięcie przyczyn nieprawidłowego działania regulatora jazdy (bez demontażu i montażu elementów) | 838.35 | 1257.53 | 1326.05 | 1989.08 | 58.1738 | 58.1736
1036 | Sprawdzenie, regulacja, usunięcie przyczyn nieprawidłowego działania osprzętu (np..łączników, przycisków, wył.odśrodkowego, wył.krańcowych, itp..) - (bez demontażu i montażu elementów) | 838.35 | 1257.53 | 1326.05 | 1989.08 | 58.1738 | 58.1736
1037 | Sprawdzenie, regulacja, usunięcie przyczyn nieprawidłowego działania urządzenia awaryjnego zatrzymania maszyny wyciągowej elementów) | 1504.2 | 2256.3 | 2379.26 | 3568.89 | 58.1744 | 58.1744
1038 | Sprawdzenie, regulacja, usunięcie przyczyn nieprawidłowego działania układu kontroli przepływu oleju | 594.55 | 891.83 | 940.43 | 1410.64 | 58.1751 | 58.1736
1039 | Sprawdzenie, regulacja, usunięcie przyczyn nieprawidłowego działania układu kontroli ciśnienia oleju | 594.55 | 891.83 | 940.43 | 1410.64 | 58.1751 | 58.1736
Badanie luzów - badanie stanu technicznego przegubów
1040 | Badanie luzów układu hamulcowego dla wyciągu awaryjnego (bez demontażu, montażu, przygotowania powierzchni badanej) | 1201.75 | 1802.63 | 1267.24 | 1900.86 | 5.4496 | 5.4493
1041 | Badanie luzów układu hamulcowego dla maszyny wyciągowej z pojedynczym napędem układu dźwigniowego (bez demontażu, montażu i przygotowania powierzchni badanej) | 1946.95 | 2920.43 | 2305.47 | 3458.21 | 18.4144 | 18.4144
1042 | Badanie luzów układu hamulcowego dla maszyny wyciągowej z podwójnym napędem układu dźwigniowego (bez demontażu, montażu i przygotowania powierzchni badanej) | 2354.05 | 3531.08 | 2482.35 | 3723.53 | 5.4502 | 5.4502
1043 | Badanie luzów układu hamulcowego dla maszyny wyciągowej z obwodowym układem dźwigniowym (bez demontażu, montażu i przygotowania powierzchni badanej) | 2633.5 | 3950.25 | 2777.03 | 4165.55 | 5.4502 | 5.4503
1044 | Pomiar luzów w stopach szczęk (bez demontażu, montażu i przygotowania powierzchni badanej) | 599.15 | 898.73 | 871.35 | 1307.03 | 45.431 | 45.4308
1045 | Przegląd łożysk ślizgowych napędu (bez demontażu, montażu i przygotowania powierzchni badanej) | 529 | 793.5 | 557.83 | 836.75 | 5.4499 | 5.4505
1046 | Pomiar luzu w łożysku - do 300mm (bez demontażu, montażu i przygotowania powierzchni badanej) | 220.8 | 331.2 | 232.83 | 349.25 | 5.4484 | 5.4499
1047 | Pomiar luzu w łożysku - powyżej 300mm (bez demontażu, montażu i przygotowania powierzchni badanej) | 307.05 | 460.58 | 323.79 | 485.68 | 5.4519 | 5.4497
1048 | Pomiar innych luzów | 914.25 | 1371.38 | 964.08 | 1446.12 | 5.4504 | 5.45
1049 | Demontaż i montaż układu hamulcowego na potrzeby badania luzów w przegubach dla wyciągu awaryjnego | 4232 | 6348 | 4462.64 | 6693.97 | 5.4499 | 5.4501
1050 | Demontaż i montaż układu hamulcowego na potrzeby badania luzów w przegubach maszyny wyciągowej z pojedynczym napędem układu dźwigniowego | 4057.2 | 6085.8 | 4278.32 | 6417.48 | 5.4501 | 5.4501
1051 | Demontaż i montaż układu hamulcowego na potrzeby badania luzów w przegubach maszyny wyciągowej z podwójnym napędem układu dźwigniowego | 5315.3 | 7972.95 | 5604.99 | 8407.48 | 5.4501 | 5.4501
1052 | Demontaż i montaż układu hamulcowego na potrzeby badania luzów w przegubach maszyny wyciągowej z obwodowym układem dźwigniowym | 7730.3 | 11595.45 | 8151.61 | 12227.42 | 5.4501 | 5.4502
1053 | Demontaż i montaż stóp szczęk układu hamulcowego na potrzeby badania luzów | 1965.35 | 2948.03 | 2072.46 | 3108.69 | 5.4499 | 5.4497
Badania nieniszczące metodą ultradźwiękową lub magnetyczną
1054 | Badanie nieniszczące elementów układu hamulcowego dla wyciągu awaryjnego (bez demontażu, montażu, przygotowania powierzchni badanej) | 1383.45 | 2075.18 | 1458.85 | 2188.28 | 5.4501 | 5.4501
1055 | Badanie nieniszczące elementów układu hamulcowego dla maszyny wyciągowej z pojedynczym napędem układu dźwigniowego (bez demontażu, montażu i przygotowania powierzchni badanej) | 2701.35 | 4052.03 | 3199.02 | 4798.53 | 18.423 | 18.4229
1056 | Badanie nieniszczące elementów układu hamulcowego dla maszyny wyciągowej z podwójnym napędem układu dźwigniowego (bez demontażu, montażu i przygotowania powierzchni badanej) | 3229.2 | 4843.8 | 3405.19 | 5107.79 | 5.45 | 5.4501
1057 | Badanie nieniszczące elementów układu hamulcowego dla maszyny wyciągowej z obwodowym układem dźwigniowym (bez demontażu, montażu i przygotowania powierzchni badanej) | 3843.3 | 5764.95 | 4532.13 | 6798.2 | 17.9229 | 17.923
1058 | Badania nieniszczące metodą ultradźwiękową lub magnetyczną wału głównego maszyny, wentylatora, itp (bez demontażu i montażu oraz przygotowania powierzchni badanej) | 1946.95 | 2920.43 | 2305.47 | 3458.21 | 18.4144 | 18.4144
1059 | Badania nieniszczące metodą ultradźwiękową lub magnetyczną linopędni jednolinowej, wirnika wentylatora itp (bez demontażu i montażu oraz przygotowania powierzchni badanej) | 2410.4 | 3615.6 | 2541.77 | 3812.65 | 5.4501 | 5.45
1060 | Badania nieniszczące metodą ultradźwiękową lub magnetyczną linopędni wielolinowej, wirnika wentylatora itp(bez demontażu i montażu oraz przygotowania powierzchni badanej) | 3040.6 | 4560.9 | 3206.31 | 4809.47 | 5.4499 | 5.45
1061 | Badania nieniszczące metodą ultradźwiękową lub magnetyczną siłownika (bez demontażu i montażu oraz przygotowania powierzchni badanej) | 469.2 | 703.8 | 494.77 | 742.16 | 5.4497 | 5.4504
1062 | Badanie nieniszczące metodą ultradźwiękową lub magnetyczną stojaka hamulcowego (bez demontażu i montażu oraz przygotowania powierzchni badanej) | 966 | 1449 | 1018.65 | 1527.97 | 5.4503 | 5.45
1063 | Badanie nieniszczące metodą ultradźwiękową lub magnetyczną elementów drobnych do 20 sztuk (bez demontażu i montażu oraz przygotowania powierzchni badanej) | 1371.95 | 2057.93 | 1446.72 | 2170.08 | 5.4499 | 5.4497
1064 | Badanie nieniszczące metodą ultradźwiękową lub magnetyczną elementów drobnych powyżej 20 sztuk (bez demontażu i montażu oraz przygotowania powierzchni badanej) | 1827.35 | 2741.03 | 1926.94 | 2890.41 | 5.45 | 5.4498
1065 | Demontaż, montaż oraz przygotowanie powierzchni elementów układu hamulcowego na potrzeby badania nieniszczącego dla wyciągu awaryjnego | 5137.05 | 7705.58 | 5417.02 | 8125.53 | 5.45 | 5.4499
1066 | Demontaż, montaż oraz przygotowanie powierzchni elementów układu hamulcowego na potrzeby badania nieniszczącego maszyny wyciągowej z pojedynczym napędem układu dźwigniowego | 6252.55 | 9378.83 | 6593.31 | 9889.97 | 5.4499 | 5.4499
1067 | Demontaż, montaż oraz przygotowanie powierzchni elementów układu hamulcowego na potrzeby badania nieniszczącego maszyny wyciągowej z podwójnym napędem układu dźwigniowego | 7852.2 | 11778.3 | 8280.14 | 12420.22 | 5.4499 | 5.45
1068 | Demontaż, montaż oraz przygotowanie powierzchni elementów układu hamulcowego na potrzeby badania nieniszczącego maszyny wyciągowej z obwodowym układem dźwigniowym | 10778.95 | 16168.43 | 11366.4 | 17049.6 | 5.45 | 5.4499
1069 | Przygotowanie powierzchni do badania nieniszczącego | 2036.65 | 3054.98 | 2147.65 | 3221.48 | 5.4501 | 5.4501
1070 | Badanie nieniszczące kontrolne po naprawie | 2036.65 | 3054.98 | 2147.65 | 3221.48 | 5.4501 | 5.4501
Prace związane ze zmianą nastaw układu hamulcowego wykonywane przez rzeczoznawcę
1071 | Wykonanie obliczeń opóźnień krytycznych i dopuszczalnych przyspieszeń i opóźnień dla maszyny jednofunkcyjnej | 783.15 | 1174.73 | 2220 | 3330 | 183.4706 | 183.4694
1072 | Wykonanie obliczeń opóźnień krytycznych i dopuszczalnych przyspieszeń i opóźnień dla maszyny wielofunkcyjnej | 1024.65 | 1536.98 | 2331 | 3496.5 | 127.4923 | 127.4916
1073 | Wykonanie obliczeń skuteczności działania hamulca dla maszyny jednofunkcyjnej | 2139 | 3208.5 | 2255.58 | 3383.37 | 5.4502 | 5.4502
1074 | Wykonanie obliczeń skuteczności działania hamulca dla maszyny wielofunkcyjnej | 2439.15 | 3658.73 | 2572.08 | 3858.13 | 5.4498 | 5.45
1075 | Obliczenie skuteczności działania hamulców i sprawdzenie hamulca ze względu na możliwość poślizgu liny dla maszyny jednofunkcyjnej | 3765.1 | 5647.65 | 3970.3 | 5955.46 | 5.4501 | 5.4502
1076 | Obliczenie skuteczności działania hamulców i sprawdzenie hamulca ze względu na możliwość poślizgu liny dla maszyny wielofunkcyjnej | 4458.55 | 6687.83 | 4701.54 | 7052.31 | 5.45 | 5.4499
1077 | Pomiary sprawności, współczynnika tarcia i inne | 5520 | 8280 | 5820.84 | 8731.26 | 5.45 | 5.45
1078 | Analiza działania hamulca do opracowania orzeczenia o nastawach hamulcowych | 1590.45 | 2385.68 | 1887 | 2830.5 | 18.6457 | 18.6454
Pomiary drgań, wyważanie, osiowanie urządzeń i obiektów
1079 | Pomiary drgań wraz z wyważaniem maszyn wirujących /przetwornice, wentylatory, silniki itp./ | 3321.2 | 4981.8 | 3502.21 | 5253.31 | 5.4501 | 5.45
1080 | Osiowania maszyn wirujących /przetwornice, wentylatory, silniki itp./ | 1754.9 | 2632.35 | 1850.55 | 2775.82 | 5.4505 | 5.4503
1081 | Pomiar drgań węzła łożyskowego. | 414 | 621 | 490.62 | 735.93 | 18.5072 | 18.5072
1082 | Pomiar drgań pomp, sprężarek, wentylatorów do 6 punktów pomiarowych. | 791.2 | 1186.8 | 936.84 | 1405.26 | 18.4075 | 18.4075
1083 | Pomiar drgań pomp, sprężarek, wentylatorów za każdy następny punkt powyżej 6. | 74.75 | 112.13 | 88.8 | 133.2 | 18.796 | 18.7907
Inne pomiary i badania maszyn wyciągowych
1084 | Ocena izolacji łożysk | 1085.6 | 1628.4 | 1144.77 | 1717.15 | 5.4504 | 5.4501
1085 | Opracowanie sprawozdania z badania specjalnego | 632.5 | 948.75 | 666.98 | 1000.47 | 5.4514 | 5.4514
1086 | Badania, pomiary i oględziny przekładni napędu | 198.95 | 298.43 | 543.9 | 815.85 | 173.3853 | 173.3807
1087 | Ocena stanu połaczeń uzwojeń stojana maszyny prądu przemiennego | x | x | 1332 | 1998 | x | x
1088 | Ocena stanu połaczeń uzwojeń wirnika maszyny prądu przemiennego | x | x | 888 | 1332 | x | x
1089 | Ocena stanu połączeń w uzwojeniach komutacyjnych maszyny prądu stałego powyżej 100kW | x | x | 2109 | 3163.5 | x | x
1090 | Ocena stanu połączeń w uzwojeniach kompensacyjnych maszyny prądu stałego powyżej 100kW | x | x | 2775 | 4162.5 | x | x
1091 | Ocena stanu połączeń w uzwojeniach wzbudzenia maszyny prądu stałego powyżej 100kW | x | x | 2109 | 3163.5 | x | x
1092 | Ocena stanu połaczeń w uzwojeniach wirnika maszyny prądu stałego powyżej 100kW | x | x | 2153.4 | 3230.1 | x | x
1093 | Diagnostyka stopnia bicia elementów wirujących maszyny elektrycznej | x | x | 2930.4 | 4395.6 | x | x
1094 | Analiza symetrii obwodu stojana maszyny elektrycznej | x | x | 2331 | 3496.5 | x | x
1095 | Analiza symetrii obwodu wirnika maszyny elektrycznej | x | x | 1776 | 2664 | x | x
1096 | Ustawienie szczotek w strefie neutralnej | x | x | 2775 | 4162.5 | x | x
1097 | Pomiary i oględziny linopędni | 826.85 | 1240.28 | 871.92 | 1307.88 | 5.4508 | 5.4504
1098 | Badanie równomierności obciążenie lin nośnych wyciągu wielolinowego z sprawozdaniem (z korekcją rowków linowych) | 2808.3 | 4212.45 | 2961.36 | 4442.04 | 5.4503 | 5.4503
1099 | Wykonanie pomiarów i opracowanie karty regulacji maszyny wyciągowej | 17480 | 26220 | 18432.66 | 27648.99 | 5.45 | 5.45
1100 | Wykonanie karty regulacji dla układu elektrycznego maszyny w układzie Leonarda lub asynchronicznej | 11684 | 17526 | 12320.78 | 18481.17 | 5.45 | 5.45
1101 | Wykonanie karty regulacji dla układu elektrycznego maszyny wyciągowej z przekształtnikami tyrystorowymi | 15571 | 23356.5 | 16419.62 | 24629.43 | 5.45 | 5.45
1102 | Wykonanie pomiarów do karty regulacji układu kontroli prędkości | 1759.5 | 2639.25 | 1855.4 | 2783.1 | 5.4504 | 5.4504
1103 | Wykonanie pomiarów do karty regulacji układu hamulcowego maszyny wyciągowej | 4542.5 | 6813.75 | 4790.07 | 7185.11 | 5.4501 | 5.4502
1104 | Wykonanie pomiarów do karty regulacji dla układu elektrycznego maszyny wyciągowej z przekształtnikami tyrystorowymi | 8395 | 12592.5 | 8852.53 | 13278.8 | 5.45 | 5.4501
1105 | Wykonanie pomiarów do karty regulacji dla układu elektrycznego maszyny w układzie Leonarda lub asynchronicznej | 6785 | 10177.5 | 7154.78 | 10732.18 | 5.45 | 5.4501
1106 | Wykonanie Karty Zmian do dokumentacji górniczego wyciągu szybowego | 3416.65 | 5124.98 | 3602.86 | 5404.29 | 5.4501 | 5.45
1107 | Badanie maszyny wyciągowej przez rzeczoznawcę po wprowadzeniu zmian w urządzeniu | 2219.5 | 3329.25 | 2340.47 | 3510.71 | 5.4503 | 5.4505
1108 | Udział rzeczoznawcy w odbiorze technicznym górniczego wyciągu szybowego po wprowadzeniu zmian | 1127 | 1690.5 | 1188.42 | 1782.64 | 5.4499 | 5.4505
Wykonanie obliczeń maszyny wyciągowej
1109 | Wykonanie obliczeń rozmieszczenia łączników magnetycznych w szybie,itp. | 939.55 | 1409.33 | 990.75 | 1486.13 | 5.4494 | 5.4494
1110 | Wykonanie obliczeń oddziaływania układów przekształtnikowych maszyny wyciagowej na sieć, itp. | 4192.9 | 6289.35 | 4421.42 | 6632.13 | 5.4502 | 5.4502
1111 | Wykonanie obliczeń doboru maszyn el;ektrycznych maszyny wyciągowej, itp. | 4192.9 | 6289.35 | 4421.42 | 6632.13 | 5.4502 | 5.4502
1112 | Obliczenia skuteczności działania urządzeń hamujących na drogach przejazdu w wieży i rząpiu | 4694.3 | 7041.45 | 4950.14 | 7425.22 | 5.45 | 5.4502
UZUPEŁNIENIE DO CEN ZRYCZAŁTOWANYCH
Stawki godzinowe
1113 | Stawka godzinowa pracownika inżynieryjno - technicznego | 135.7 | 203.55 | 143.1 | 214.65 | 5.4532 | 5.4532
1114 | Stawka godzinowa rzeczoznawcy, konsultanta, wykładowcy, projektanta | 143.75 | 215.63 | 151.58 | 227.37 | 5.447 | 5.4445
1115 | Stawka godzinowa za badanie atestacyjne, opinie techniczne i specjalny nadzór techniczny | 271.4 | 407.1 | 286.19 | 429.29 | 5.4495 | 5.4507
1116 | Praca agregatu prądotwórczego (1 godz.) | 61.53 | 92.3 | 64.88 | 97.32 | 5.4445 | 5.4388
1117 | Stawka roboczogodziny dla pogotowia awaryjnego maszyn wyciągowych w zakresie elektrycznym | 135.7 | 203.55 | 271.64 | 407.46 | 100.1769 | 100.1769
Współczynniki korygujące
1118 | Wycena godzinowa przy wezwaniach awaryjnych - wg stawki godzinowej pracownika inżynieryjno-technicznego | x | x | x | x | x | x
1119 | Wycena godzinowa za badanie atestacyjne, opinie techniczne i specjalny nadzór techniczny - wg stawki godzinowej pracownika inżynieryjno-technicznego | x | x | x | x | x | x
1120 | Wykonanie dodatku do dokumentacji górniczego wyciągu szybowego - wg stawki godzinowej pracownika inżynieryjno - technicznego | x | x | x | x | x | x
1121 | Jeżeli sumaryczna kwota za badanie pojedynczych urządzeń w czasie jednej roboczodniówki jest mniejsza od 400,00 zł rozliczenie wg poz. "Stawka godzinowa pracownika inżynieryjno - technicznego" | x | x | x | x | x | x
1122 | Za prace wykonywane na zmianie nocnej | 1.5 |  | 1.5 | 1.5

## Bez Rzeczoznawcy-z. 8,9,11,12 (hidden)
Ustandaryzowany katalog cen zadania nr 8, 9, 11 i 12
Lp. | Opis usługi | Cena jednostkowa netto [zł/szt.] zawarta w umowie ramowej nr 701801715 z dn. 18.05.2018 r. OPA-ROW Sp. z o.o. |  | Konsorcjum firm: Lider: OPA-ROW Sp. z o.o. - Rybnik, Uczestnicy: Centrum Badań i Dozoru Górnictwa Podziemnego Sp. z o.o. - Lędziny, Ośrodek Pomiarów i Automatyki S.A. Zabrze, Rudpol-OPA Sp. z o.o. Ruda Śląska, Przedsiębiorstwo „OPA-LABOR” Sp. z o.o. Siemianowice Śląskie, OPA BYTOM Sp. z o.o. Bytom, Ośrodek Pomiarów i Automatyki OPiA Serwis Sp. z o.o. Katowice, |  | Cena jednostkowa netto [zł/szt.] zawarta w umowie ramowej nr 701801715 z dn.m 18.05.2018 r. MIFAMA OPA CARBO |  | MIFAMA OPA CARBO Sp. z o.o. 43-190 Mikołów |  | Wskaźnik wzrostu kol. 4 do 2 | Wskaźnik wzrostu kol. 5 do 3 | Wskaźnik wzrostu kol. 8 do 6 | Wskaźnik wzrostu kol. 9 do 7
|  |  |  | Cena jednostkowa netto oferowana PLN |  |  |  | Cena jednostkowa netto oferowana PLN
|  | w dni robocze | w dni świąteczne | w dni robocze | w dni świąteczne | w dni robocze | w dni świąteczne | w dni robocze | w dni świąteczne | % | % | % | %
1 | 2 | 2 | 3 | 4 | 5 | 6 | 7 | 8 | 9 | 10 | 11 | 12 | 13
MASZYNY ELEKTRYCZNE
Badania silników asynchronicznych klatkowych
1 | Badania silnika klatkowego o napięciu ponad 1kV na powierzchni | 719.65 | 1079.48 | 758.87 | 1138.31 | 800 | 1200 | 800 | 1200 | 5.4499 | 5.4498 | 0 | 0
2 | Badania silnika klatkowego o napięciu ponad 1kV w podziemiach kopalń | 808.65 | 1212.98 | 852.72 | 1279.08 | 830 | 1245 | 830 | 1245 | 5.4498 | 5.4494 | 0 | 0
3 | Pomontażowe badania odbiorcze silnika klatkowego o napięciu ponad 1kV na powierzchni zgodnie z PN | 2616.76 | 3925.14 | 2759.37 | 4139.06 | 2750 | 4125 | 2750 | 4125 | 5.4499 | 5.45 | 0 | 0
4 | Pomontażowe badania odbiorcze silnika klatkowego o napięciu ponad 1kV w podziemiach kopalń zgodnie z PN | 2920.48 | 4380.72 | 3079.65 | 4619.48 | 3200 | 4800 | 3200 | 4800 | 5.4501 | 5.4502 | 0 | 0
5 | Badanie silnika klatkowego o napięciu do 1kV | 39.28 | 58.92 | 41.43 | 62.15 | 55 | 82.5 | 55 | 82.5 | 5.4735 | 5.482 | 0 | 0
6
7 | Badanie silnika n.n. | 39.28 | 58.92 | 41.43 | 62.15 | 45 | 67.5 | 45 | 67.5 | 5.4735 | 5.482 | 0 | 0
8 | Badanie silnika n.n. - Dół | 43.6 | 65.4 | 45.98 | 68.97 | 48 | 72 | 48 | 72 | 5.4587 | 5.4587 | 0 | 0
9 | Ocena stanu klatki wirnika | 1235 | 1852.5 | 1302.31 | 1953.47 | 100 | 150 | 100 | 150 | 5.4502 | 5.4505 | 0 | 0
Badania silników asynchronicznych pierścieniowych
10 | Badania silnika pierścieniowego o napięciu ponad 1kV na powierzchni | 935.44 | 1403.16 | 986.42 | 1479.63 | 1000 | 1500 | 1000 | 1500 | 5.4498 | 5.4498 | 0 | 0
11 | Sprawdzenie symetrii obwodu wirnika | 1290 | 1935 | 1360.31 | 2040.47 | 500 | 750 | 500 | 750 | 5.4504 | 5.4506 | 0 | 0
12 | Badania silnika pierścieniowego o napięciu ponad 1kV w podziemiach kopalń | 1040.15 | 1560.23 | 1096.84 | 1645.26 | 1200 | 1800 | 1200 | 1800 | 5.4502 | 5.4498 | 0 | 0
13 | Pomontażowe badania odbiorcze silnika pierścieniowego o napięciu ponad 1kV na powierzchni zgodnie z PN | 2734.59 | 4101.89 | 2883.62 | 4325.43 | 2900 | 4350 | 2900 | 4350 | 5.4498 | 5.4497 | 0 | 0
14 | Pomontażowe badania odbiorcze silnika pierścieniowego o napięciu ponad 1kV w podziemiach kopalń zgodnie z PN | 3061.83 | 4592.75 | 3228.7 | 4843.05 | 3350 | 5025 | 3350 | 5025 | 5.45 | 5.4499 | 0 | 0
15 | Badania silnika pierścieniowego o napięciu do 1kV | 922.39 | 1383.59 | 972.66 | 1458.99 | 1000 | 1500 | 1000 | 1500 | 5.45 | 5.4496 | 0 | 0
16 | Badania silnika pierścieniowego o napięciu do 1kV - Dół | 1023.85 | 1535.78 | 1079.65 | 1619.48 | 1300 | 1950 | 1300 | 1950 | 5.45 | 5.45 | 0 | 0
17 | Badanie rozrusznika oporowego powierzchnia | 121.67 | 182.51 | 128.3 | 192.45 | 150 | 225 | 150 | 225 | 5.4492 | 5.4463 | 0 | 0
18 | Badanie rozrusznika oporowego dół | 123.9 | 185.85 | 130.66 | 195.99 | 175 | 262.5 | 175 | 262.5 | 5.456 | 5.456 | 0 | 0
19 | Badanie rozrusznika wodnego powierzchnia | 126.59 | 189.89 | 133.49 | 200.24 | 140 | 210 | 140 | 210 | 5.4507 | 5.4505 | 0 | 0
20 | Badanie rozrusznika wodnego dół | 139.22 | 208.83 | 146.81 | 220.22 | 150 | 225 | 150 | 225 | 5.4518 | 5.4542 | 0 | 0
Badania maszyn synchronicznych
21 | Badanie prądnicy synchronicznej | 1347.63 | 2021.45 | 1421.08 | 2131.62 | 1500 | 2250 | 1500 | 2250 | 5.4503 | 5.45 | 0 | 0
22 | Badania silnika synchronicznego | 719.65 | 1079.48 | 1087.8 | 1631.7 | 780 | 1170 | 780 | 1170 | 51.1568 | 51.1561 | 0 | 0
23 | Pomontażowe badanie odbiorcze silnika synchronicznego zgodnie z PN | 2695.31 | 4042.97 | 2368.5 | 3552.75 | 2900 | 4350 | 2900 | 4350 | -12.1251 | -12.1252 | 0 | 0
24 | Badanie wzbudnicy tyrystorowej silnika synchronicznego (łącznie z obwodami sterowania i regulacji) | 1564.72 | 2347.08 | 1649.99 | 2474.99 | 1700 | 2550 | 1700 | 2550 | 5.4495 | 5.4498 | 0 | 0
Badania maszyn prądu stałego
25 | Pomontażowe badania odbiorcze prądnicy o mocy do100kW zgodnie z PN | 974.76 | 1462.14 | 1027.88 | 1541.82 | 1100 | 1650 | 1100 | 1650 | 5.4495 | 5.4495 | 0 | 0
26 | Pomontażowe badania odbiorcze wzbudnicy o mocy do 100kW zgodnie z PN | 1092.53 | 1638.8 | 1152.07 | 1728.11 | 1150 | 1725 | 1150 | 1725 | 5.4497 | 5.4497 | 0 | 0
27 | Badanie silnika o mocy ponad 100kW | 1347.63 | 2021.45 | 1421.08 | 2131.62 | 1500 | 2250 | 1500 | 2250 | 5.4503 | 5.45 | 0 | 0
28 | Badania eksploatacyjne prądnicy o mocy ponad 100kW | 974.76 | 1462.14 | 1027.88 | 1541.82 | 1110 | 1665 | 1110 | 1665 | 5.4495 | 5.4495 | 0 | 0
29 | Pomontażowe badania odbiorcze prądnicy o mocy ponad 100kW zgodnie z PN | 1347.63 | 2021.45 | 1184.23 | 1776.35 | 1500 | 2250 | 1500 | 2250 | -12.125 | -12.125 | 0 | 0
30 | Badanie eksploatacyjne maszyny prądu stałego o mocy do 100kW | 116.83 | 175.25 | 532.8 | 799.2 | 150 | 225 | 150 | 225 | 356.0472 | 356.0342 | 0 | 0
31 | Ocena stanu połączeń w uzwojeniach silnika prądu stałego o mocy ponad 100kW | 2990.6 | 4485.9 | 3153.59 | 4730.39 | 3300 | 4950 | 3300 | 4950 | 5.4501 | 5.4502 | 0 | 0
32 | Ocena stanu połączeń w uzwojeniach prądnicy prądu stałego | 1941.07 | 2911.61 | 2046.86 | 3070.29 | 2100 | 3150 | 2100 | 3150 | 5.4501 | 5.4499 | 0 | 0
33 | Ocena stanu połączeń wirnika maszyny prądu stałego | 616.8 | 925.2 | 1531.8 | 2297.7 | 800 | 1200 | 800 | 1200 | 148.3463 | 148.3463 | 0 | 0
34 | Ustawienie strefy neutralnej | 1950 | 2925 | 2056.28 | 3084.42 | 1250 | 1875 | 1250 | 1875 | 5.4503 | 5.4503 | 0 | 0
Badania wzmacniaczy elektromaszynowych i transduktorów
35 | Badanie wzmacniaczy maszynowych 1 stopniowych | 1025.93 | 1538.9 | 1081.84 | 1622.76 | 1100 | 1650 | 1100 | 1650 | 5.4497 | 5.4493 | 0 | 0
36 | Badanie wzmacniaczy maszynowych 2 stopniowych (amplidyna) | 1201.55 | 1802.33 | 1267.03 | 1900.55 | 1300 | 1950 | 1300 | 1950 | 5.4496 | 5.4496 | 0 | 0
37 | Badanie wzmacniacza magnetycznego | 932.41 | 1398.62 | 983.23 | 1474.85 | 1000 | 1500 | 1000 | 1500 | 5.4504 | 5.4504 | 0 | 0
38 | Badanie układu wzmacniacza magnetycznego | 1654.18 | 2481.27 | 1453.61 | 2180.42 | 1790 | 2685 | 1790 | 2685 | -12.125 | -12.1248 | 0 | 0
Badania transformatorów i podobciążeniowych przełączników zaczepów
39 | Podstawowe badania transformatora o mocy 2,5MVA do 32MVA zgodnie z Ramową Instrukcją Eksploatacji Transformatorów (Grupa II) | 1975 | 2962.5 | 2902.65 | 4353.98 | 2150 | 3225 | 2150 | 3225 | 46.9696 | 46.9698 | 0 | 0
40 | Okresowe badania transformatora o mocy 2,5MVA do 32MVA zgodnie z Ramową Instrukcją Eksploatacji Transformatorów (Grupa II) | 4875 | 7312.5 | 5140.69 | 7711.04 | 6000 | 9000 | 6000 | 9000 | 5.4501 | 5.4501 | 0 | 0
41 | Pomontażowe badania transformatora o mocy 2,5MVA do 32MVA zgodnie z Ramową Instrukcją Eksploatacji Transformatorów (Grupa II) | 10075 | 15112.5 | 6438 | 9657 | 10580 | 15870 | 10580 | 15870 | -36.0993 | -36.0993 | 0 | 0
42 | Okresowe badania transformatora o mocy do 2,5MVA zgodnie z Ramową Instrukcją Eksploatacji Transformatorów (Grupa III) | 641 | 961.5 | 1443 | 2164.5 | 800 | 1200 | 800 | 1200 | 125.117 | 125.117 | 0 | 0
43 | Pomontażowe badania transformatora o mocy do 2,5MVA zgodnie z Ramową Instrukcją Eksploatacji Transformatorów (Grupa III) | 774.56 | 1161.84 | 1665 | 2497.5 | 900 | 1350 | 900 | 1350 | 114.9608 | 114.9608 | 0 | 0
44 | Podstawowe badania transformatora o mocy powyżej 32MVA zgodnie z Ramową Instrukcją Eksploatacji Transformatorów (Grupa I) | 1250 | 1875 | 1098.44 | 1647.66 | 1450 | 2175 | 1450 | 2175 | -12.1248 | -12.1248 | 0 | 0
45 | Okresowe badania transformatora o mocy powyżej 32MVA zgodnie z Ramową Instrukcją Eksploatacji Transformatorów (Grupa I) | 6375 | 9562.5 | 5602.03 | 8403.05 | 6900 | 10350 | 6900 | 10350 | -12.125 | -12.125 | 0 | 0
46 | Badanie stanu mechanicznego uzwojeń (SFRA) | 3250 | 4875 | 3427.13 | 5140.7 | 4500 | 6750 | 4500 | 6750 | 5.4502 | 5.4503 | 0 | 0
47 | Pomiar wyładowań niezupełnych metodą akustyczną | 5200 | 7800 | 4440 | 6660 | 6000 | 9000 | 6000 | 9000 | -14.6154 | -14.6154 | 0 | 0
48 | Diagnostyka wyładowań niezupełnych metodą elektryczną | 3250 | 4875 | 7603.5 | 11405.25 | 4000 | 6000 | 4000 | 6000 | 133.9538 | 133.9538 | 0 | 0
49 | Analiza wibroakustyczna drgań kadzi transformatora | 3250 | 4875 | 3427.13 | 5140.7 | 3600 | 5400 | 3600 | 5400 | 5.4502 | 5.4503 | 0 | 0
50 | Badanie stanu izolacji metodą spektroskopii dielektrycznej (FDS) | 1092.53 | 1638.8 | 3427.13 | 5140.7 | 1600 | 2400 | 1600 | 2400 | 213.6875 | 213.6868 | 0 | 0
51 | Badania podobciążeniowego przełącznika zaczepów | 1554 | 2331 | 1152.07 | 1728.11 | 1800 | 2700 | 1800 | 2700 | -25.8642 | -25.864 | 0 | 0
52 | Badania napędu podobciążeniowego przełącznika zaczepów | 4553.63 | 6830.45 | 1638.69 | 2458.04 | 4950 | 7425 | 4950 | 7425 | -64.0135 | -64.0135 | 0 | 0
53 | Przegląd podobciązeniowego przełącznika zaczepów | 2712.79 | 4069.19 | 4801.8 | 7202.7 | 3200 | 4800 | 3200 | 4800 | 77.006 | 77.0057 | 0 | 0
54 | Wymianę oleju w podobciążeniowym przełączniku zaczepów (z dostawą oleju) | 623.91 | 935.87 | 3330 | 4995 | 700 | 1050 | 700 | 1050 | 433.7308 | 433.728 | 0 | 0
55 | Badanie autotransformatorów i dławików rozruchowych, zwarciowych | 112.96 | 169.44 | 657.91 | 986.87 | 145 | 217.5 | 145 | 217.5 | 482.4274 | 482.4304 | 0 | 0
56 | Badanie dławika zwarciowego, rozruchowego 3-fazowego | 37.66 | 56.49 | 119.11 | 178.67 | 70 | 105 | 70 | 105 | 216.2772 | 216.2861 | 0 | 0
57 | Badanie dławika zwarciowego, rozruchowego 1-fazowego | 78.72 | 118.08 | 39.72 | 59.58 | 90 | 135 | 90 | 135 | -49.5427 | -49.5427 | 0 | 0
58 | Badanie transformatora n.n. | 950 | 1425 | 83.01 | 124.52 | 250 | 375 | 250 | 375 | -91.2621 | -91.2618 | 0 | 0
59 | Ocena stanu połączeń w uzwojeniach transformatora do 2,5MVA | 1650 | 2475 | 1001.78 | 1502.67 | 450 | 675 | 450 | 675 | -39.2861 | -39.2861 | 0 | 0
60 | Ocena stanu połączeń w uzwojeniach transformatora powyżej 2,5MVA | 1640 | 2460 | 1739.93 | 2609.9 | 500 | 750 | 500 | 750 | 6.0933 | 6.0935 | 0 | 0
61 | Pomiary przekładni transformatora i sprawdzenie grupy połączeń | 980 | 1470 | 1729.38 | 2594.07 | 500 | 750 | 500 | 750 | 76.4673 | 76.4673 | 0 | 0
62 | Regulacja głowicy podobciążeniowego przełącznika zaczepów | 5500 | 8250 | 5799.75 | 8699.63 | 1980 | 2970 | 1980 | 2970 | 5.45 | 5.4501 | 0 | 0
Badanie regulatora napięcia
63 | Badanie regulatora napięcia | 284.25 | 426.38 | 1332 | 1998 | 300 | 450 | 300 | 450 | 368.6016 | 368.5961 | 0 | 0
64 | Badanie sprężarek - rozliczenie odbywać się będzie na podstawie poz. 235 cennika | 135.7 | 203.55 | 143.1 | 214.65 | 200 | 300 | 135 | 202.5 | 5.4532 | 5.4532 | -32.5 | -32.5
Badania inne
65 | Diagnostyka izolacji uwojeń | 1923.62 | 2885.43 | 2028.46 | 3042.69 | 2300 | 3450 | 2300 | 3450 | 5.4501 | 5.4501 | 0 | 0
66 | Badanie współczynnika strat dielektrycznych tg δ uzwojeń | 1322.5 | 1983.75 | 1394.58 | 2091.87 | 1800 | 2700 | 1800 | 2700 | 5.4503 | 5.4503 | 0 | 0
67 | Badanie współczynnika strat dielektrycznych tg δ izolatorów przepustowych | 3250 | 4875 | 3427.13 | 5140.7 | 4000 | 6000 | 4000 | 6000 | 5.4502 | 5.4503 | 0 | 0
68 | Badania termograficzne transformatora 110/6 kV | 2200 | 3300 | 2319.9 | 3479.85 | 2500 | 3750 | 2500 | 3750 | 5.45 | 5.45 | 0 | 0
69 | Pomiary szczelin maszyny elektr. o mocy powyżej 100kW | 1430 | 2145 | 1507.94 | 2261.91 | 890 | 1335 | 890 | 1335 | 5.4503 | 5.4503 | 0 | 0
70 | Pomiary bicia komutatora | 1770 | 2655 | 2597.4 | 3896.1 | 2650 | 3975 | 2650 | 3975 | 46.7458 | 46.7458 | 0 | 0
71 | Pomiary bicia pierścieni ślizgowych | 980 | 1470 | 2486.4 | 3729.6 | 2455 | 3682.5 | 2455 | 3682.5 | 153.7143 | 153.7143 | 0 | 0
Obliczenia zwarciowe/analiza sieci elektroenergetycznych
72 | Obliczenia parametrów zwarciowych na szynach sekcji rozdzielni | 880 | 1320 | 927.96 | 1391.94 | 6500 | 9750 | 6500 | 9750 | 5.45 | 5.45 | 0 | 0
73 | Wyznaczenie parametrów zwarciowych dla jednego węzła | 470 | 705 | 495.62 | 743.43 | 3500 | 5250 | 3500 | 5250 | 5.4511 | 5.4511 | 0 | 0
74 | Analiza aparatury sekcji rozdzielni prostej na warunki zwarciowe | 2400 | 3600 | 2530.8 | 3796.2 | 4000 | 6000 | 4000 | 6000 | 5.45 | 5.45 | 0 | 0
75 | Analiza aparatury sekcji rozdzielni rozbudowanej na warunki zwarciowe | 3700 | 5550 | 3901.65 | 5852.48 | 8000 | 12000 | 8000 | 12000 | 5.45 | 5.4501 | 0 | 0
76 | Analiza aparatury pola rozdzielczego na warunki zwarciowe | 980 | 1470 | 1033.41 | 1550.12 | 1500 | 2250 | 1500 | 2250 | 5.45 | 5.4503 | 0 | 0
77 | Analiza nastawy zabezpieczenia pola rozdzielczego | 750 | 1125 | 790.88 | 1186.32 | 1000 | 1500 | 1000 | 1500 | 5.4507 | 5.4507 | 0 | 0
URZĄDZENIA I APARATURA ROZDZIELCZA NISKIEGO NAPIĘCIA - POWIERZCHNIA
Badanie wyłączników i styczników
78 | Badanie stycznika lub wyłącznika do 100A | 18.7 | 28.05 | 22.68 | 34.02 | 20 | 30 | 20 | 30 | 21.2834 | 21.2834 | 0 | 0
79 | Regulacja stycznika lub wyłącznika do 100A | 50.6 | 75.9 | 53.36 | 80.04 | 27 | 40.5 | 27 | 40.5 | 5.4545 | 5.4545 | 0 | 0
80 | Sprawdzenie i usunięcie przyczyn nieprawidłowego działania stycznika lub wyłącznika do 100A | 230 | 345 | 202.11 | 303.17 | 450 | 675 | 450 | 675 | -12.1261 | -12.1246 | 0 | 0
81 | Badanie stycznika lub wyłącznika powyżej 100A | 25.16 | 37.74 | 26.53 | 39.8 | 65 | 97.5 | 65 | 97.5 | 5.4452 | 5.4584 | 0 | 0
82 | Regulacja stycznika lub wyłącznika powyżej 100A | 58.65 | 87.98 | 61.85 | 92.78 | 90 | 135 | 90 | 135 | 5.4561 | 5.4558 | 0 | 0
83 | Sprawdzenie i usunięcie przyczyn nieprawidłowego działania stycznika lub wyłącznika powyżej 100A | 264.5 | 396.75 | 232.43 | 348.65 | 550 | 825 | 550 | 825 | -12.1248 | -12.1235 | 0 | 0
84 | Badanie wyłącznika do 100A z zabezp. zwarć. 3-faz. | 37.61 | 56.42 | 45.61 | 68.42 | 41 | 61.5 | 41 | 61.5 | 21.2709 | 21.2691 | 0 | 0
85 | Regulacja wyłącznika do 100A z zabezp. zwarć. 3-faz. | 90.85 | 136.28 | 110.17 | 165.26 | 85 | 127.5 | 85 | 127.5 | 21.2658 | 21.265 | 0 | 0
86 | Sprawdzenie i usunięcie przyczyn nieprawidłowego działania wyłącznika do 100A z zabezp. zwarć. 3-faz. | 378.35 | 567.53 | 332.47 | 498.71 | 490 | 735 | 490 | 735 | -12.1263 | -12.1262 | 0 | 0
87 | Badanie wyłącznika do 100A z zabezp. 3-faz. term. i zwarć. | 62.54 | 93.81 | 75.84 | 113.76 | 68 | 102 | 68 | 102 | 21.2664 | 21.2664 | 0 | 0
88 | Regulacja wyłącznika do 100A z zabezp. 3-faz. term. i zwarć. | 119.6 | 179.4 | 145.04 | 217.56 | 120 | 180 | 120 | 180 | 21.2709 | 21.2709 | 0 | 0
89 | Sprawdzenie i usunięcie przyczyn nieprawidłowego działania wyłącznika do 100A z zabezp. 3-faz. term. i zwarć. | 391 | 586.5 | 343.59 | 515.39 | 660 | 990 | 660 | 990 | -12.1253 | -12.1245 | 0 | 0
90 | Badanie wyłącznika do 100A z zabezp. termicznym | 50.28 | 75.42 | 53.02 | 79.53 | 55 | 82.5 | 55 | 82.5 | 5.4495 | 5.4495 | 0 | 0
91 | Regulacja wyłącznika do 100A z zabezp. termicznym | 103.5 | 155.25 | 109.15 | 163.73 | 125 | 187.5 | 125 | 187.5 | 5.4589 | 5.4622 | 0 | 0
92 | Sprawdzenie i usunięcie przyczyn nieprawidłowego działania wyłącznika do 100A z zabezp. termicznym | 231.15 | 346.73 | 203.12 | 304.68 | 580 | 870 | 580 | 870 | -12.1263 | -12.1276 | 0 | 0
93 | Wyłącznik mocy z członem zwarciowym, termicznym - Sprawdzenie w miejscu zainstalowania z 3 czł. termicznymi i zwarciowymi | 992.4 | 1488.6 | 1046.49 | 1569.74 | 1040 | 1560 | 1040 | 1560 | 5.4504 | 5.4508 | 0 | 0
94 | Badanie kompleksowe pola rozdzielni nn | x | x | 1443 | 2164.5 | x | x | 450 | 675 | x | x | x | x
Badanie przekaźników
95 | Badanie przekaźnika nadprąd.-czasowego-zależnego z członem zwarciowym 3-fazowym do 100A | 40 | 60 | 42.18 | 63.27 | 44 | 66 | 44 | 66 | 5.45 | 5.45 | 0 | 0
96 | Badanie przekaźnika nadprąd.-czasowego-zależnego z członem zwarciowym 3-fazowym powyżej 100A | 60.08 | 90.12 | 63.36 | 95.04 | 66 | 99 | 66 | 99 | 5.4594 | 5.4594 | 0 | 0
97 | Badanie przekaźnika termicznego - 1 fazowego do 100A | 32.58 | 48.87 | 34.35 | 51.53 | 35 | 52.5 | 35 | 52.5 | 5.4328 | 5.443 | 0 | 0
98 | Badanie przekaźnika termicznego - 1 fazowego powyżej 100A | 37.82 | 56.73 | 39.88 | 59.82 | 41 | 61.5 | 41 | 61.5 | 5.4469 | 5.4469 | 0 | 0
99 | Badanie przekaźnika termicznego - 3 fazowego do 100A | 35.2 | 52.8 | 37.12 | 55.68 | 38 | 57 | 38 | 57 | 5.4545 | 5.4545 | 0 | 0
100 | Badanie przekaźnika termicznego - 3 fazowego powyżej 100A | 66.07 | 99.11 | 69.67 | 104.51 | 72 | 108 | 72 | 108 | 5.4488 | 5.4485 | 0 | 0
101 | Badanie przekaźnika termicznego 3-fazowego z członem zwarciowym do 100A | 42.24 | 63.36 | 44.54 | 66.81 | 46 | 69 | 46 | 69 | 5.4451 | 5.4451 | 0 | 0
102 | Badanie przekaźnika termicznego 3-fazowego z członem zwarciowym powyżej 100A | 84.44 | 126.66 | 89.04 | 133.56 | 92 | 138 | 92 | 138 | 5.4477 | 5.4477 | 0 | 0
103 | Badanie przekaźnika zwarciowego | 18.7 | 28.05 | 19.72 | 29.58 | 20 | 30 | 20 | 30 | 5.4545 | 5.4545 | 0 | 0
104 | Badanie przekaźnika pomocniczego | 12.45 | 18.68 | 13.13 | 19.7 | 13 | 19.5 | 13 | 19.5 | 5.4618 | 5.4604 | 0 | 0
105 | Badanie przekaźnika sygnalizacyjnego | 12.45 | 18.68 | 13.13 | 19.7 | 37 | 55.5 | 37 | 55.5 | 5.4618 | 5.4604 | 0 | 0
106 | Badanie przekaźnika kontroli stanu izolacji | 100.37 | 150.56 | 105.84 | 158.76 | 125 | 187.5 | 125 | 187.5 | 5.4498 | 5.4463 | 0 | 0
107 | Badanie wyzwalacza zwarciowego - 1 fazowego do 1000A | 12.5 | 18.75 | 16.17 | 24.25 | 13 | 19.5 | 13 | 19.5 | 29.36 | 29.3333 | 0 | 0
108 | Badanie wyzwalacza zwarciowego - 1 fazowego powyżej 1000A | 37.62 | 56.43 | 39.67 | 59.51 | 41 | 61.5 | 41 | 61.5 | 5.4492 | 5.4581 | 0 | 0
109 | Badanie wyzwalacza termicznego - do 100A | 57.93 | 86.9 | 61.08 | 91.62 | 65 | 97.5 | 65 | 97.5 | 5.4376 | 5.4315 | 0 | 0
110 | Badanie wyzwalacza termicznego - powyżej 100A | 78.55 | 117.83 | 82.83 | 124.25 | 86 | 129 | 86 | 129 | 5.4488 | 5.4485 | 0 | 0
Badanie elementów rozdzielń
111 | Badanie odłącznika do 100A | 8.64 | 12.96 | 9.11 | 13.67 | 9 | 13.5 | 9 | 13.5 | 5.4398 | 5.4784 | 0 | 0
112 | Badanie odłącznika powyżej 100A | 12.5 | 18.75 | 13.19 | 19.79 | 13 | 19.5 | 13 | 19.5 | 5.52 | 5.5467 | 0 | 0
113 | Badanie szynoprzewodów rozdzielni celkowej lub okapturzonej o ilości pól do 10 | 62.54 | 93.81 | 65.95 | 98.93 | 50 | 75 | 50 | 75 | 5.4525 | 5.4578 | 0 | 0
114 | Badanie szynoprzewodów rozdzielni celkowej lub okapturzonej o ilości pól od 10 do 20 | 94.1 | 141.15 | 99.23 | 148.85 | 100 | 150 | 100 | 150 | 5.4516 | 5.4552 | 0 | 0
115 | Badanie szynoprzewodów rozdzielni celkowej lub okapturzonej o ilości pól powyżej 20 | 150.43 | 225.65 | 158.63 | 237.95 | 175 | 262.5 | 175 | 262.5 | 5.451 | 5.4509 | 0 | 0
116 | Badanie kondensatora do kompensacji mocy biernej | 300.85 | 451.28 | 317.25 | 475.88 | 400 | 600 | 400 | 600 | 5.4512 | 5.4512 | 0 | 0
117 | Badanie falownika | 667 | 1000.5 | 703.35 | 1055.03 | 750 | 1125 | 750 | 1125 | 5.4498 | 5.4503 | 0 | 0
Badanie układów sterowania blokad,zabezpieczeń i sygnalizacji
118 | Badanie układu sterowania silnika asynchronicznego zwartego - prostego | 37.62 | 56.43 | 39.67 | 59.51 | 41 | 61.5 | 41 | 61.5 | 5.4492 | 5.4581 | 0 | 0
119 | Badanie układu sterowania silnika asynchronicznego zwartego- rozbudowanego | 50.28 | 75.42 | 53.02 | 79.53 | 55 | 82.5 | 55 | 82.5 | 5.4495 | 5.4495 | 0 | 0
120 | Badanie układu sterowania silnika asynchronicznego pierścieniowego-prostego | 50.28 | 75.42 | 53.02 | 79.53 | 55 | 82.5 | 55 | 82.5 | 5.4495 | 5.4495 | 0 | 0
121 | Badanie układu sterowania silnika asynchronicznego pierścieniowego-rozbudowanego | 62.54 | 93.81 | 65.95 | 98.93 | 68 | 102 | 68 | 102 | 5.4525 | 5.4578 | 0 | 0
122 | Badanie układu zabezpieczeń blokad i sygnalizacji silnika asynchronicznego zwartego | 50.28 | 75.42 | 53.02 | 79.53 | 55 | 82.5 | 55 | 82.5 | 5.4495 | 5.4495 | 0 | 0
123 | Badanie układu zabezpieczeń,blokad i sygnalizacji silnika asynchronicznego pierścieniowego | 62.54 | 93.81 | 65.95 | 98.93 | 68 | 102 | 68 | 102 | 5.4525 | 5.4578 | 0 | 0
124 | Badanie układu zabezpieczenia ziemnozwarciowego | 34.21 | 51.32 | 36.08 | 54.12 | 45 | 67.5 | 45 | 67.5 | 5.4662 | 5.456 | 0 | 0
125 | Badanie układu pomiaru napięcia, prądu, obwodu wtórnego | 25.15 | 37.73 | 26.52 | 39.78 | 27 | 40.5 | 27 | 40.5 | 5.4473 | 5.4333 | 0 | 0
Elektronarzędzia
126 | Elektronarzędzia - Sprawdzenie elektronarzędzia z podwójną izolacją | 20.7 | 31.05 | 25.11 | 37.67 | 22 | 33 | 22 | 33 | 21.3043 | 21.3205 | 0 | 0
127 | Elektronarzędzia - Sprawdzenie elektronarzędzia z obwodem ochronnym (zerowanie) | 36.8 | 55.2 | 44.63 | 66.95 | 25 | 37.5 | 25 | 37.5 | 21.2772 | 21.2862 | 0 | 0
128 | Elektronarzędzia - Sprawdzenie elektronarzędzia z częściowym demontowaniem | 46 | 69 | 55.78 | 83.67 | 35 | 52.5 | 35 | 52.5 | 21.2609 | 21.2609 | 0 | 0
129 | Elektronarzędzia - Sprawdzenie, regulacja, usunięcie przyczyn nieprawidłowego działania | 125.51 | 188.27 | 152.2 | 228.3 | 95 | 142.5 | 95 | 142.5 | 21.2652 | 21.262 | 0 | 0
Badanie testerów
130 | Badanie testerów zabezpieczeń | 1332.74 | 1999.11 | 1171.14 | 1756.71 | 1500 | 2250 | 1500 | 2250 | -12.1254 | -12.1254 | 0 | 0
131 | Regulacja testerów zabezpieczeń | 1924.32 | 2886.48 | 1690.99 | 2536.49 | 2200 | 3300 | 2200 | 3300 | -12.1253 | -12.1251 | 0 | 0
Spawarki PST
132 | Spawarki PST - Badania okresowe | 232.3 | 348.45 | 281.71 | 422.57 | 400 | 600 | 400 | 600 | 21.2699 | 21.2713 | 0 | 0
133 | Spawarki PST - Regulacja | 243.77 | 365.66 | 295.61 | 443.42 | 450 | 675 | 450 | 675 | 21.2659 | 21.2657 | 0 | 0
Spawarki transduktorowe SPB, SPC
134 | Spawarki transduktorowe SPB, SPC - Badania okresowe | 232.3 | 348.45 | 281.71 | 422.57 | 420 | 630 | 420 | 630 | 21.2699 | 21.2713 | 0 | 0
135 | Spawarki transduktorowe SPB, SPC - Regulacja | 243.77 | 365.66 | 295.61 | 443.42 | 450 | 675 | 450 | 675 | 21.2659 | 21.2657 | 0 | 0
Spawarki tyrystorowe SPD, SPE, PSP
136 | Spawarki tyrystorowe SPD, SPE, PSP - Badania okresowe | 322 | 483 | 390.48 | 585.72 | 400 | 600 | 400 | 600 | 21.2671 | 21.2671 | 0 | 0
137 | Spawarki tyrystorowe SPD, SPE, PSP - Regulacja | 334.24 | 501.36 | 405.33 | 608 | 450 | 675 | 450 | 675 | 21.2691 | 21.2701 | 0 | 0
URZĄDZENIA I APARATURA ELEKTRYCZNA PRĄDU STAŁEGO
Badanie baterii akumulatorów i prostowników - powierzchnia
138 | Badanie baterii akumulatorów i prostowników - powierzchnia - Sprawdzenie poziomu i badanie gęstości elektrolitu w jednym ogniwie | 6.23 | 9.35 | 6.57 | 9.86 | 7 | 10.5 | 7 | 10.5 | 5.4575 | 5.4545 | 0 | 0
139 | Badanie baterii akumulatorów i prostowników - powierzchnia - Sprawdzenie i regulacja układu kontroli baterii np. RCB, REZ, Ret, REX, | 173.18 | 259.77 | 182.62 | 273.93 | 570 | 855 | 570 | 855 | 5.451 | 5.451 | 0 | 0
140 | Badanie baterii akumulatorów i prostowników - powierzchnia - Przegląd i regulacja prostownika | 314.81 | 472.22 | 331.97 | 497.96 | 320 | 480 | 320 | 480 | 5.4509 | 5.4508 | 0 | 0
141 | Badanie baterii akumulatorów i prostowników - powierzchnia - Sprawdzenie, regulacja, usunięcie przyczyn nieprawidłowego działania prostownika | 684.1 | 1026.15 | 721.39 | 1082.09 | 1250 | 1875 | 1250 | 1875 | 5.451 | 5.4514 | 0 | 0
142 | Badanie baterii akumulatorów i prostowników - powierzchnia - Przegląd i regulacja prostownika tyrystorowego | 314.81 | 472.22 | 331.97 | 497.96 | 345 | 517.5 | 345 | 517.5 | 5.4509 | 5.4508 | 0 | 0
143 | Badanie baterii akumulatorów i prostowników - powierzchnia - Sprawdzenie, regulacja, usunięcie przyczyn nieprawidłowego działania prostownika tyrystorowego | 1117.2 | 1675.8 | 1178.09 | 1767.14 | 1250 | 1875 | 1250 | 1875 | 5.4502 | 5.4505 | 0 | 0
144 | Badanie baterii akumulatorów i prostowników - powierzchnia - Ocena stanu technicznego baterii akumulatorowej ≤12 V | 906.2 | 1359.3 | 955.59 | 1433.39 | 1040 | 1560 | 1040 | 1560 | 5.4502 | 5.4506 | 0 | 0
145 | Badanie baterii akumulatorów i prostowników - powierzchnia - Ocena stanu technicznego baterii akumulatorowej ≤ 60 V | 1610 | 2415 | 1414.79 | 2122.19 | 1850 | 2775 | 1850 | 2775 | -12.1248 | -12.1246 | 0 | 0
146 | Badanie baterii akumulatorów i prostowników - powierzchnia - Ocena stanu technicznego baterii akumulatorowej ≤ 110 V | 2104.5 | 3156.75 | 2219.2 | 3328.8 | 2000 | 3000 | 2000 | 3000 | 5.4502 | 5.4502 | 0 | 0
147 | Badanie baterii akumulatorów i prostowników - powierzchnia - Ocena stanu technicznego baterii akumulatorowej ≤ 220 V | 2415 | 3622.5 | 2546.62 | 3819.93 | 2600 | 3900 | 2600 | 3900 | 5.4501 | 5.4501 | 0 | 0
148 | Badanie baterii akumulatorów i prostowników - powierzchnia - Kontrola układu zasilania rozdzielni prądem stałym | 225.4 | 338.1 | 237.68 | 356.52 | 250 | 375 | 250 | 375 | 5.4481 | 5.4481 | 0 | 0
Badanie wzbudnicy energoelektronicznej silnika synchronicznego - powierzchnia
149 | Badanie wzbudnicy energoelektronicznej - powierzchnia - sprawdzenie, regulacja | 1862.77 | 2794.16 | 1964.29 | 2946.44 | 2000 | 3000 | 2000 | 3000 | 5.4499 | 5.4499 | 0 | 0
150 | Badanie wzbudnicy energoelektronicznej - powierzchnia - sprawdzenie, regulacja i diagnostyka przyczyn nieprawidłowego działania | 3208.1 | 4812.15 | 3382.95 | 5074.43 | 3800 | 5700 | 3800 | 5700 | 5.4503 | 5.4504 | 0 | 0
Badanie układu kontroli drgań dla sprężarki lub wentylatora - powierzchnia
151 | Badanie układu kontroli drgań dla sprężarki lub wentylatora - powierzchnia - sprawdzenie i regulacja | 1862.77 | 2794.16 | 1964.29 | 2946.43 | 2200 | 3300 | 2200 | 3300 | 5.4499 | 5.4496 | 0 | 0
152 | Badanie układu kontroli drgań dla sprężarki lub wentylatora - powierzchnia - sprawdzenie, regulacja i diagnostyka przyczyn nieprawidłowego działania | 2897.63 | 4346.45 | 3055.55 | 4583.33 | 3900 | 5850 | 3900 | 5850 | 5.45 | 5.45 | 0 | 0
ŚRODKI OCHRONY PRZECIWPORAŻENIOWEJ
Badanie środków ochrony przeciwporażeniowej i urządzeń elektrycznych - powierzchnia
153 | Pomiar rezystancji uziomu roboczego lub ochronnego | 30.19 | 45.29 | 31.83 | 47.75 | 30 | 45 | 30 | 45 | 5.4323 | 5.4317 | 0 | 0
154 | Kontrola podłączenia i ciągłości przewodu ochronnego do urządzenia elektrycznego np. silnika , oprawy oświetleniowej, skrzynki rozdzielczej itp. | 4.03 | 6.05 | 6.22 | 9.33 | 10 | 15 | 10 | 15 | 54.3424 | 54.2149 | 0 | 0
155 | Kontrola podłączenia i ciągłości przewodu ochronnego gniazda 1-fazowego | 1.99 | 2.99 | 4 | 6 | 5 | 7.5 | 5 | 7.5 | 101.005 | 100.6689 | 0 | 0
156 | Kontrola podłączenia i ciągłości przewodu ochronnego do urządzenia elektrycznego na wysokości powyżej 2,5m np. silnika , oprawy oświetleniowej , skrzynki rozdzielczej | 24.17 | 36.26 | 25.49 | 38.24 | 7.5 | 11.25 | 7.5 | 11.25 | 5.4613 | 5.4606 | 0 | 0
157 | Badanie upływności/rezystywności posadzek do 100 m2 | x | x | 1698.3 | 2547.45 | x | x | 9 | 13.5 | x | x | x | x
158 | Badanie upływności posadzek powyżej 100 m2 | x | x | 2719.5 | 4079.25 | x | x | 15 | 22.5 | x | x | x | x
159 | Analiza poprawności doboru zabezpieczeń pojedynczego odpływu | x | x | 394.05 | 591.08 | x | x | 5 | 7.5 | x | x | x | x
160 | Pomiary i ocena ochrony przeciwporażeniowej sieci DC | x | x | 1365.3 | 2047.95 | x | x | 7.5 | 11.25 | x | x | x | x
161 | Pomiar skuteczności zerowania-uziemienia urządzenia elektrycznego np. silnika , oprawy oświetleniowej , skrzynki rozdzielczej itp. | 6.07 | 9.11 | 9.55 | 14.33 | 30 | 45 | 30 | 45 | 57.3311 | 57.2997 | 0 | 0
162 | Sprawdzenie ciągłości przewodu ochronnego | 11.1 | 16.65 | 11.71 | 17.57 | 8 | 12 | 8 | 12 | 5.4955 | 5.5255 | 0 | 0
163 | Pomiar skuteczności zerowania-uziemienia gniazdka 1-fazowego | 3.01 | 4.52 | 5.11 | 7.67 | 15 | 22.5 | 15 | 22.5 | 69.7674 | 69.6903 | 0 | 0
164 | Pomiar skuteczności zerowania-uziemienia urządzenia elektrycznego na wysokości powyżej 2,5m np.silnika, oprawy oświetleniowej, skrzynki rozdzielczej | 24.17 | 36.26 | 25.49 | 38.24 | 75 | 112.5 | 75 | 112.5 | 5.4613 | 5.4606 | 0 | 0
165 | Pomiar skuteczności zerowania-uziemienia gniazdka 1-fazowego na wysokości powyżej 2,5m | 12.06 | 18.09 | 12.72 | 19.08 | 30 | 45 | 5 | 7.5 | 5.4726 | 5.4726 | -83.3333 | -83.3333
166 | Pomiar rezystancji izolacji obwodu | 12.06 | 18.09 | 12.72 | 19.08 | 8 | 12 | 8 | 12 | 5.4726 | 5.4726 | 0 | 0
167 | Pomiar rezystancji izolacji obwodu na wysokości powyżej 2,5m | 24.17 | 36.26 | 21.24 | 31.86 | 15 | 22.5 | 1800 | 2700 | -12.1225 | -12.1346 | 11900 | 11900
168 | Badanie wyłącznika różnicowego przeciwporażeniowego | 102.7 | 154.05 | 90.25 | 135.38 | 75 | 112.5 | 2200 | 3300 | -12.1227 | -12.1194 | 2833.3333 | 2833.3333
169 | Badanie obwodu nn 1-fazowego | 24.15 | 36.23 | 21.22 | 31.83 | 5 | 7.5 | 1500 | 2250 | -12.1325 | -12.1446 | 29900 | 29900
170 | Badanie obwodu nn 3-fazowego | 38.28 | 57.42 | 33.64 | 50.46 | 8 | 12 | 2000 | 3000 | -12.1212 | -12.1212 | 24900 | 24900
171 | Pomiar rezystancji uziemienia oraz napięć rażenia dotykowych i krokowych: Stacja 110kV o przekątnej do 100m | 1340 | 2010.44 | 1413.34 | 2120.01 | 1800 | 2700 | 2600 | 3900 | 5.4731 | 5.4501 | 44.4444 | 44.4444
172 | Pomiar rezystancji uziemienia oraz napięć rażenia dotykowych i krokowych: Stacja 110 kV o przekątnej powyżej 100m | 17.01 | 25.52 | 1978.61 | 2967.92 | 300 | 450 | 300 | 450 | 11532.04 | 11529.7806 | 0 | 0
173 | Pomiar rezystancji uziemienia oraz napięć rażenia dotykowych i krokowych : Rozdzielnice 6 kV o ilości pól do 10 | 633.34 | 950.01 | 1315.53 | 1973.3 | 2000 | 3000 | 2000 | 3000 | 107.7131 | 107.7136 | 0 | 0
174 | Pomiar rezystancji uziemienia oraz napięć rażenia dotykowych i krokowych : Rozdzielnice 6 kV o ilości pól od 10-20 | 1400.24 | 2100.36 | 1624.41 | 2436.62 | 2600 | 3900 | 2600 | 3900 | 16.0094 | 16.0096 | 0 | 0
175 | Pomiar rezystancji uziemienia oraz napięć rażenia dotykowych i krokowych : Rozdzielnice 6 kV o ilości pól powyżej 20 | 2193.63 | 3290.45 | 1985.38 | 2978.07 | 2500 | 3750 | 2500 | 3750 | -9.4934 | -9.4935 | 0 | 0
176 | Pomiar napięcia rażenia na urządzeniu za 1 pomiar poza rozdzielnicą, stacją | 480.09 | 720.14 | 17.94 | 26.91 | 750 | 1125 | 750 | 1125 | -96.2632 | -96.2632 | 0 | 0
177 | Badanie skuteczności instalacji uziemiającej pojedynczego urządzenia do 30 kV | 597.92 | 896.88 | 667.85 | 1001.78 | 800 | 1200 | 800 | 1200 | 11.6955 | 11.6961 | 0 | 0
178 | Badanie skuteczności instalacji uziemiającej rozdzielni do 30kV | 654.33 | 981.5 | 1476.56 | 2214.84 | 800 | 1200 | 800 | 1200 | 125.6598 | 125.6587 | 0 | 0
179 | Opracowanie i analiza wyników pomiarów napięć rażenia dotykowych i krokowych | 2193.63 | 3290.445 | 2313.18 | 3469.77 | 2500 | 3750 | 2500 | 3750 | 5.4499 | 5.4499 | 0 | 0
180 | Pomiary rezystencji izolacji, uziemień roboczych oraz skuteczności zerowania ochrony przeciwporażeniowej wciągnika z protokołem | 480.09 | 720.135 | 506.26 | 759.39 | 750 | 1125 | 750 | 1125 | 5.4511 | 5.4511 | 0 | 0
181 | Pomiary rezystencji izolacji, uziemień roboczych oraz skuteczności zerowania ochrony przeciwporażeniowej suwnicy z protokołem | 597.92 | 896.88 | 630.5 | 945.75 | 800 | 1200 | 800 | 1200 | 5.4489 | 5.4489 | 0 | 0
182 | Pomiary rezystencji izolacji, uziemień roboczych oraz skuteczności zerowania ochrony przeciwporażeniowej dźwigu z protokołem | 654.33 | 981.495 | 689.99 | 1034.99 | 800 | 1200 | 800 | 1200 | 5.4498 | 5.4504 | 0 | 0
183 | Pomiary rezystencji izolacji, uziemień roboczych oraz skuteczności zerowania ochrony przeciwporażeniowej dżwigu osobowego z protokołem | x | x | 1665 | 2497.5 | x | x | 800 | 1200 | x | x | x | x
Badanie ochrony odgromowej
184 | Oględziny części nadziemnej instalacji z dwoma przewodami odprowadzającym urządzenia piorunochronnego | 12.06 | 18.1 | 12.72 | 19.08 | 25 | 37.5 | 25 | 37.5 | 5.4726 | 5.4144 | 0 | 0
185 | Za każdy następny przewód odprowadzający | 6.04 | 9.06 | 6.37 | 9.56 | 5 | 7.5 | 5 | 7.5 | 5.4636 | 5.5188 | 0 | 0
186 | Sprawdzenie połączeń części nadziemnej instalacji z dwoma przewodami odprowadzającymi | 32.55 | 48.83 | 28.6 | 42.9 | 45 | 67.5 | 45 | 67.5 | -12.1352 | -12.1442 | 0 | 0
187 | Za każdy następny przewód odprowadzający | 12.06 | 18.09 | 12.72 | 19.08 | 10 | 15 | 10 | 15 | 5.4726 | 5.4726 | 0 | 0
188 | Pomiar rezystancji uziomu | 26.26 | 39.39 | 27.69 | 41.54 | 40 | 60 | 40 | 60 | 5.4455 | 5.4582 | 0 | 0
189 | Odkopanie uziomu | 91.46 | 137.19 | 80.37 | 120.56 | 100 | 150 | 100 | 150 | -12.1255 | -12.1219 | 0 | 0
190 | Odkopanie uziomu w trudnych warunkach (gruz,beton,asfalt) | 183.2 | 274.8 | 160.99 | 241.49 | 175 | 262.5 | 175 | 262.5 | -12.1234 | -12.1215 | 0 | 0
191 | Sprawdzenie stanu uziomu po jego odkopaniu | 12.06 | 18.09 | 12.72 | 19.08 | 15 | 22.5 | 15 | 22.5 | 5.4726 | 5.4726 | 0 | 0
192 | Badanie instalacji odgromowej za każdy badany uziom | 36.1 | 54.15 | 38.07 | 57.11 | 40 | 60 | 40 | 60 | 5.4571 | 5.4663 | 0 | 0
193 | Badanie instalacji odgromowej o długości uziemienia do 100m | 421.45 | 632.18 | 444.42 | 666.63 | 800 | 1200 | 800 | 1200 | 5.4502 | 5.4494 | 0 | 0
194 | Za każde następne rozpoczęte 100m | 214.34 | 321.51 | 226.02 | 339.03 | 250 | 375 | 250 | 375 | 5.4493 | 5.4493 | 0 | 0
195 | Wystawienie metryki urządzenia piorunochronnego | 668.73 | 1003.1 | 705.17 | 1057.76 | 850 | 1275 | 850 | 1275 | 5.4491 | 5.4491 | 0 | 0
196 | Oględziny części nadziemnej urządzenia piorunochronnego w zakresie zgodności z wymaganiami norm przy dwóch przewodach odprowadzających urządzenia piorunochronnego | 103.49 | 155.24 | 109.14 | 163.71 | 150 | 225 | 150 | 225 | 5.4595 | 5.4561 | 0 | 0
Badanie sprzętu ochronnego
197 | Badanie sprzętu gumowego (z czyszczeniem): rękawice, półbuty, kalosze | 5.91 | 8.87 | 12.21 | 18.32 | 11 | 16.5 | 11 | 16.5 | 106.599 | 106.5389 | 0 | 0
198 | Badanie drążków izolacyjnych do 40 kV lub kleszczy izolacyjnych | 19.09 | 28.64 | 23.31 | 34.97 | 20 | 30 | 20 | 30 | 22.1058 | 22.102 | 0 | 0
199 | Sprawdzenie i naprawa drążków izolacyjnych do 40 kV lub kleszczy izolacyjnych | 28.75 | 43.13 | 55.5 | 83.25 | 150 | 225 | 150 | 225 | 93.0435 | 93.0211 | 0 | 0
200 | Badanie drążków izolacyjnych pow. 40 kV lub kleszczy izolacyjnych | 38.18 | 57.27 | 46.3 | 69.45 | 25 | 37.5 | 25 | 37.5 | 21.2677 | 21.2677 | 0 | 0
201 | Sprawdzenie i naprawa drążków izolacyjnych powyżej 40 kV | 46 | 69 | 66.6 | 99.9 | 200 | 300 | 200 | 300 | 44.7826 | 44.7826 | 0 | 0
202 | Badanie pomostów | 26.36 | 39.54 | 31.96 | 47.94 | 50 | 75 | 50 | 75 | 21.2443 | 21.2443 | 0 | 0
203 | Badanie chodników gumowych za każdą próbę, wykonane metodą krokową ( jeden krok 0,65m ) | 18.4 | 27.6 | 22.31 | 33.47 | 22 | 33 | 22 | 33 | 21.25 | 21.2681 | 0 | 0
204 | Badanie dywaników gumowych (kostka) | 23 | 34.5 | 27.89 | 41.84 | 25 | 37.5 | 25 | 37.5 | 21.2609 | 21.2754 | 0 | 0
205 | Badanie wskaźnika neonowego drążkowego | 19.09 | 28.64 | 23.31 | 34.97 | 25 | 37.5 | 25 | 37.5 | 22.1058 | 22.102 | 0 | 0
206 | Sprawdzenie i usunięcie przyczyn nieprawidłowego działania wskaźnika neonowego drążkowego | 28.57 | 42.86 | 44.4 | 66.6 | 80 | 120 | 80 | 120 | 55.4078 | 55.3896 | 0 | 0
207 | Badanie wskaźnika neonowego lub akustycznego | 13.8 | 20.7 | 16.73 | 25.1 | 30 | 45 | 30 | 45 | 21.2319 | 21.256 | 0 | 0
208 | Sprawdzenie i usunięcie przyczyn nieprawidłowego działania wskaźnika neonowego lub akustycznego | 28.75 | 43.13 | 44.4 | 66.6 | 100 | 150 | 100 | 150 | 54.4348 | 54.4169 | 0 | 0
209 | Badanie wskaźników napięcia pojemnościowych | 147.72 | 221.58 | 179.13 | 268.7 | 150 | 225 | 150 | 225 | 21.2632 | 21.2655 | 0 | 0
210 | Sprawdzenie i usunięcie przyczyn nieprawidłowego działania wskaźników napięcia pojemnościowych | 288.62 | 432.93 | 350 | 525 | 350 | 525 | 350 | 525 | 21.2667 | 21.2667 | 0 | 0
211 | Badanie uzgadniacza faz | 34.5 | 51.75 | 41.84 | 62.76 | 50 | 75 | 50 | 75 | 21.2754 | 21.2754 | 0 | 0
212 | Badanie pojemnościowego uzgadniacza faz | 128.5 | 192.75 | 155.84 | 233.76 | 150 | 225 | 150 | 225 | 21.2763 | 21.2763 | 0 | 0
213 | Sprawdzenie i usunięcie przyczyn nieprawidłowego działania uzgadniacza faz | 57.5 | 86.25 | 69.74 | 104.61 | 100 | 150 | 100 | 150 | 21.287 | 21.287 | 0 | 0
214 | Badanie płyty izolacyjnej do odłączników | 28.75 | 43.13 | 34.86 | 52.29 | 45 | 67.5 | 45 | 67.5 | 21.2522 | 21.2381 | 0 | 0
215 | Badanie uchwytów bezpiecznikowych | 9.2 | 13.8 | 14.21 | 21.32 | 15 | 22.5 | 15 | 22.5 | 54.4565 | 54.4928 | 0 | 0
216 | Badanie uziemiacza / uszyniacza | 20.01 | 30.02 | 24.27 | 36.41 | 25 | 37.5 | 25 | 37.5 | 21.2894 | 21.2858 | 0 | 0
217 | Sprawdzenie i naprawa uziemiacza / uszyniacza | 40.01 | 60.02 | 48.52 | 72.78 | 100 | 150 | 100 | 150 | 21.2697 | 21.2596 | 0 | 0
ANALIZY PRODUKTÓW NAFTOWYCH
218 | Badanie właściwości oleju elektroizolacyjnego dla transformatorów Grupy II zgodnie z Ramową Instrukcją Eksploatacji Transformatorów | 627 | 940.5 | 760.35 | 1140.53 | 800 | 1200 | 800 | 1200 | 21.2679 | 21.2685 | 0 | 0
219 | Badanie właściwości oleju elektroizolacyjnego dla transformatorów Grupy III zgodnie z Ramową Instrukcją Eksploatacji Transformatorów | 235 | 352.5 | 284.98 | 427.47 | 650 | 975 | 650 | 975 | 21.2681 | 21.2681 | 0 | 0
220 | Analiza oleju z przekładników prądowych i napięciowych lub z przełączników zaczepów | 309.35 | 464.03 | 375.14 | 562.71 | 400 | 600 | 400 | 600 | 21.2672 | 21.2659 | 0 | 0
221 | Regeneracja oleju transformatorowego w miejscu zainstalowania transformatora (1 Mg) | 5200 | 7800 | 6660 | 9990 | 8500 | 12750 | 8500 | 12750 | 28.0769 | 28.0769 | 0 | 0
222 | Analiza eksploatowanego oleju elektroizolacyjnego z wyłącznika mocy | 88.55 | 132.83 | 133.2 | 199.8 | 135 | 202.5 | 135 | 202.5 | 50.4235 | 50.4178 | 0 | 0
223 | Analiza chromatograficzna rozpuszczonych gazów (DGA) | 920 | 1380 | 970.14 | 1455.21 | 1200 | 1800 | 1200 | 1800 | 5.45 | 5.45 | 0 | 0
224 | Badanie zawartości związków furanów | 682 | 1023 | 827.04 | 1240.56 | 1000 | 1500 | 1000 | 1500 | 21.2669 | 21.2669 | 0 | 0
Badanie własności fizyko-chemicznych produktów naftowych
225 | Oznaczenie lepkości kinematycznej | 71.3 | 106.95 | 86.47 | 129.71 | 90 | 135 | 90 | 135 | 21.2763 | 21.281 | 0 | 0
226 | Oznaczenie gęstości | 26.45 | 39.68 | 32.08 | 48.12 | 40 | 60 | 40 | 60 | 21.2854 | 21.2702 | 0 | 0
227 | Oznaczenie liczby kwasowej | 54.05 | 81.08 | 65.55 | 98.33 | 75 | 112.5 | 75 | 112.5 | 21.2766 | 21.2753 | 0 | 0
228 | Oznaczenie temperatury zapłonu | 54.05 | 81.08 | 65.55 | 98.33 | 75 | 112.5 | 75 | 112.5 | 21.2766 | 21.2753 | 0 | 0
229 | Oznaczenie zawartości ciał stałych | 54.05 | 81.08 | 65.55 | 98.33 | 75 | 112.5 | 75 | 112.5 | 21.2766 | 21.2753 | 0 | 0
230 | Oznaczenie wody metodą K.Fischera | 142.6 | 213.9 | 172.93 | 259.4 | 190 | 285 | 190 | 285 | 21.2693 | 21.2716 | 0 | 0
231 | Analiza gazów rozpuszczonych w olejach | 920 | 1380 | 808.45 | 1212.68 | 1200 | 1800 | 1200 | 1800 | -12.125 | -12.1246 | 0 | 0
232 | Napięcie przebicia | 52.9 | 79.35 | 64.16 | 96.24 | 80 | 120 | 80 | 120 | 21.2854 | 21.2854 | 0 | 0
233 | Rezystywność | 52.9 | 79.35 | 64.16 | 96.24 | 80 | 120 | 80 | 120 | 21.2854 | 21.2854 | 0 | 0
234 | Stratność dielektryczna | 52.9 | 79.35 | 64.16 | 96.24 | 80 | 120 | 80 | 120 | 21.2854 | 21.2854 | 0 | 0
UZUPEŁNIENIE DO CEN ZRYCZAŁTOWANYCH
Stawki godzinowe
235 | Stawka godzinowa pracownika inżynieryjno - technicznego | 135.7 | 203.55 | 143.1 | 214.65 | 135 | 202.5 | 135 | 202.5 | 5.4532 | 5.4532 | 0 | 0
236 | Stawka godzinowa rzeczoznawcy, konsultanta, wykładowcy, projektanta | 143.75 | 215.63 | 151.58 | 227.37 | 143 | 214.5 | 143 | 214.5 | 5.447 | 5.4445 | 0 | 0
237 | Stawka godzinowa za badanie atestacyjne, opinie techniczne i specjalny nadzór techniczny | 271.4 | 407.1 | 238.49 | 357.74 | 270 | 405 | 270 | 405 | -12.126 | -12.1248 | 0 | 0
238 | Praca agregatu prądotwórczego (1 godz.) | 61.53 | 92.3 | 54.07 | 81.11 | 60 | 90 | 60 | 90 | -12.1242 | -12.1235 | 0 | 0
239 | Stawka roboczogodziny dla pogotowia awaryjnego maszyn wyciągowych w zakresie elektrycznym | 135.7 | 203.55 | 271.64 | 407.46 | 135 | 202.5 | 135 | 202.5 | 100.1769 | 100.1769 | 0 | 0
Współczynniki korygujące
240 | Za prace wykonywane na zmianie nocnej | 1.5 |  | 1.5 | 1.5 |  |  | 1.5 | 1.5

## Energetycy- zad. 13 (hidden)
Ustandaryzowany katalog cen - zadanie nr 13
Lp. | Opis usługi | Cena jednostkowa netto [zł/szt.] zawarta w umowie ramowej nr 701801711 i 701801715 z dnia 18.05.2018 r. OPA-ROW sp. z o.o. |  | Konsorcjum firm: Lider: OPA-ROW Sp. z o.o. - Rybnik, Uczestnicy: Centrum Badań i Dozoru Górnictwa Podziemnego Sp. z o.o. - Lędziny, Ośrodek Pomiarów i Automatyki S.A. Zabrze, Rudpol-OPA Sp. z o.o. Ruda Śląska, Przedsiębiorstwo „OPA-LABOR” Sp. z o.o. Siemianowice Śląskie, OPA BYTOM Sp. z o.o. Bytom, Ośrodek Pomiarów i Automatyki OPiA Serwis Sp. z o.o. Katowice, |  | Cena jednostkowa netto [zł/szt.] zawarta w umowie ramowej nr 701801715 z dn. 18.05.2018 r. |  | MIFAMA OPA CARBO Sp. z o.o. 43-190 Mikołów |  | Wskaźnik wzrostu kol. 5 do 3 | Wskaźnik wzrostu kol. 6 do 4 | Wskaźnik wzrostu kol. 7 do 3 | Wskaźnik wzrostu kol. 8 do 4
|  |  |  | Cena jednostkowa netto oferowana PLN |  |  |  | Cena jednostkowa netto oferowana PLN
|  | w dni robocze | w dni świąteczne | w dni robocze | w dni świąteczne | w dni robocze | w dni świąteczne | w dni robocze | w dni świąteczne | % | % | % | %
1 | 2 | 3 | 4 | 5 | 6 | 7 | 8 | 9 | 10 | 11 | 12 | 13 | 14
KABLE
Lokalizacja uszkodzeń kabli - powierzchnia
1 | Lokalizacja uszkodzeń kabli - powierzchnia - Indentyfikacja kabla (potwierdzenie miejsca uszkodzenia) | 261.15 | 391.73 | 534.2 | 801.3 | 261.15 | 391.74 | 261.15 | 391.74 | 104.5568 | 104.5542 | 0 | 0
2 | Lokalizacja uszkodzeń kabli - powierzchnia - Suszenie kabla | 550.93 | 826.4 | 1161.9 | 1742.86 | 550.93 | 826.4 | 550.93 | 826.4 | 110.8979 | 110.8979 | 0 | 0
3 | Lokalizacja uszkodzeń kabli - powierzchnia - Lokalizacja uszkodzenia kabla o długości do 500m | 240.29 | 360.44 | 506.78 | 760.17 | 240.29 | 360.44 | 240.29 | 360.44 | 110.9035 | 110.9006 | 0 | 0
4 | Lokalizacja uszkodzeń kabli - powierzchnia - Lokalizacja uszkodzenia kabla za każde rozpoczęte dalsze 500 m | 188.03 | 282.05 | 396.56 | 594.84 | 188.03 | 282.04 | 188.03 | 282.04 | 110.9025 | 110.8988 | 0 | 0
5 | Lokalizacja uszkodzeń kabli - powierzchnia - Trasowanie kabli do 500 m | 208.53 | 312.8 | 439.78 | 659.67 | 208.53 | 312.8 | 208.53 | 312.8 | 110.8953 | 110.8919 | 0 | 0
6 | Lokalizacja uszkodzeń kabli - powierzchnia - Trasowanie kabli za każde rozpoczęte dalsze 500 m | 75.79 | 113.69 | 159.84 | 239.76 | 75.79 | 113.68 | 75.79 | 113.68 | 110.8985 | 110.8893 | 0 | 0
7 | Transport i współpraca wozu pomiarowego | 283.54 | 425.31 | 597.98 | 896.97 | 283.54 | 425.32 | 283.54 | 425.32 | 110.8979 | 110.8979 | 0 | 0
Badanie kabli - powierzchnia
8 | Badanie kabli - powierzchnia - Pomiar rezystancji izolacji linii kablowej siłowej nn | 34.94 | 52.41 | 73.68 | 110.52 | 34.94 | 52.41 | 34.94 | 52.41 | 110.8758 | 110.8758 | 0 | 0
9 | Badanie kabli - powierzchnia - Pomiar rezystancji izolacji kabla, sieci śn | 42.52 | 63.78 | 89.67 | 134.5 | 42.52 | 63.78 | 42.52 | 63.78 | 110.889 | 110.8812 | 0 | 0
10 | Badanie kabli - powierzchnia - Próba napięciowa kabla do 15 kV | 228.92 | 343.38 | 482.78 | 724.18 | 228.92 | 343.38 | 228.92 | 343.38 | 110.8946 | 110.8975 | 0 | 0
11 | Badanie kabli - powierzchnia - Pomiar rezystancji żył kabla | 36.86 | 55.29 | 77.74 | 116.62 | 36.86 | 55.29 | 36.86 | 55.29 | 110.9061 | 110.9242 | 0 | 0
12 | Próba napięciowa powłoki kabla do 10kV dodatkowo przy próbie napięciowej kabla | 51.67 | 77.51 | 108.98 | 163.47 | 51.67 | 77.51 | 51.67 | 77.51 | 110.9154 | 110.9018 | 0 | 0
13 | Pomiar izolacji linii kablowej siłowej | 15.16 | 22.74 | 31.97 | 47.95 | 15.16 | 22.74 | 15.16 | 22.74 | 110.8839 | 110.8619 | 0 | 0
14 | Badanie ciągłości linii kablowej sterow.-sygnalizacyjnej , wiązki przewodów o ilości żył do 20 | 31.52 | 47.28 | 66.47 | 99.7 | 31.52 | 47.29 | 31.52 | 47.29 | 110.882 | 110.8714 | 0 | 0
15 | Badanie ciągłości linii kablowej sterow.-sygnalizacyjnej , wiązki przewodów o ilości żył powyżej 20 | 37.79 | 56.69 | 79.7 | 119.55 | 37.79 | 56.68 | 37.79 | 56.68 | 110.9024 | 110.8838 | 0 | 0
16 | Badanie kabli - pomiar wyładowań niezupełnych oraz określenie współczynnika stratności tg δ | 4962.07 | 7443.11 | 5232.51 | 7848.77 | 4962.07 | 7443.1 | 4962.07 | 7443.1 | 5.4501 | 5.4501 | 0 | 0
APARATURA POMIAROWA
Układ elektroniczny m.cz. do 10 tranzystorów lub do 5 układów scalonych
17 | Układ elektroniczny m.cz. do 10 tranzystorów lub do 5 układów scalonych - Sprawdzenie | 188.89 | 283.34 | 229.06 | 343.59 | 188.89 | 283.34 | 188.89 | 283.34 | 21.2663 | 21.2642 | 0 | 0
18 | Układ elektroniczny m.cz. do 10 tranzystorów lub do 5 układów scalonych - Regulacja | 251.85 | 377.78 | 305.41 | 458.11 | 251.85 | 377.78 | 251.85 | 377.78 | 21.2666 | 21.2637 | 0 | 0
19 | Układ elektroniczny m.cz. do 10 tranzystorów lub do 5 układów scalonych - Sprawdzenie, regulacja, usunięcie przyczyn nieprawidłowego działania | 568.59 | 852.89 | 689.51 | 1034.26 | 568.59 | 852.9 | 568.59 | 852.9 | 21.2666 | 21.2653 | 0 | 0
20 | Układ elektroniczny m.cz. do 10 tranzystorów lub do 5 układów scalonych - Ocena wstępna, przestudiowanie dokumentacji w przypadku urządzeń nietypowych | 143.7 | 215.55 | 174.26 | 261.39 | 143.7 | 215.56 | 143.7 | 215.56 | 21.2665 | 21.2665 | 0 | 0
Układ elektroniczny m.cz. powyżej 10 tranzystorów lub do 10 układów scalonych
21 | Układ elektroniczny m.cz. powyżej 10 tranzystorów lub do 10 układów scalonych - Sprawdzenie | 236.11 | 354.17 | 286.31 | 429.47 | 236.11 | 354.17 | 236.11 | 354.17 | 21.2613 | 21.261 | 0 | 0
22 | Układ elektroniczny m.cz. powyżej 10 tranzystorów lub do 10 układów scalonych - Regulacja | 299.07 | 448.61 | 362.67 | 544.01 | 299.07 | 448.6 | 299.07 | 448.6 | 21.2659 | 21.2657 | 0 | 0
23 | Układ elektroniczny m.cz. powyżej 10 tranzystorów lub do 10 układów scalonych - Sprawdzenie, regulacja, usunięcie przyczyn nieprawidłowego działania | 925.58 | 1388.37 | 1122.42 | 1683.64 | 925.58 | 1388.37 | 925.58 | 1388.37 | 21.2667 | 21.2674 | 0 | 0
24 | Układ elektroniczny m.cz. powyżej 10 tranzystorów lub do 10 układów scalonych - Ocena wstępna, przestudiowanie dokumentacji w przypadku urządzeń nietypowych | 431.1 | 646.65 | 522.79 | 784.18 | 431.1 | 646.66 | 431.1 | 646.66 | 21.2688 | 21.2681 | 0 | 0
Układ elektroniczny m.cz. do 20 układów scalonych
25 | Układ elektroniczny m.cz. do 20 układów scalonych - Sprawdzenie | 314.81 | 472.22 | 381.76 | 572.65 | 314.81 | 472.22 | 314.81 | 472.22 | 21.2668 | 21.2676 | 0 | 0
26 | Układ elektroniczny m.cz. do 20 układów scalonych - Regulacja | 393.51 | 590.27 | 477.19 | 715.78 | 393.51 | 590.26 | 393.51 | 590.26 | 21.265 | 21.2632 | 0 | 0
27 | Układ elektroniczny m.cz. do 20 układów scalonych - Sprawdzenie, regulacja, usunięcie przyczyn nieprawidłowego działania | 1180.91 | 1771.37 | 1432.04 | 2148.07 | 1180.91 | 1771.37 | 1180.91 | 1771.37 | 21.2658 | 21.266 | 0 | 0
28 | Układ elektroniczny m.cz. do 20 układów scalonych - Ocena wstępna, przestudiowanie dokumentacji w przypadku urządzeń nietypowych | 558.82 | 838.23 | 677.67 | 1016.5 | 558.82 | 838.24 | 558.82 | 838.24 | 21.268 | 21.2674 | 0 | 0
Watomierze i mierniki cos φ
29 | Watomierze i mierniki cos φ - Sprawdzenie | 77.81 | 116.72 | 68.38 | 102.56 | x | x | 77.81 | 116.71 | -12.1193 | -12.1316 | x | x
30 | Watomierze i mierniki cos φ - Regulacja | 155.58 | 233.37 | 136.71 | 205.06 | x | x | 155.58 | 233.38 | -12.1288 | -12.131 | x | x
31 | Watomierze i mierniki cos φ - Sprawdzenie, regulacja, usunięcie przyczyn nieprawidłowego działania | 292.62 | 438.93 | 257.13 | 385.7 | x | x | 292.62 | 438.93 | -12.1284 | -12.1272 | x | x
Przesuwnik fazowy
32 | Przesuwnik fazowy - Sprawdzenie | 391.12 | 586.68 | 343.69 | 515.54 | x | x | 391.12 | 586.67 | -12.1267 | -12.1259 | x | x
33 | Przesuwnik fazowy - Regulacja | 576.16 | 864.24 | 506.29 | 759.44 | x | x | 576.16 | 864.25 | -12.1268 | -12.1263 | x | x
34 | Przesuwnik fazowy - Sprawdzenie, regulacja, usunięcie przyczyn nieprawidłowego działania | 1557.18 | 2335.77 | 1368.36 | 2052.55 | x |  | 1557.18 | 2335.78 | -12.1258 | -12.1253 | x | x
| Mierniki rezystancji izolacji analogowe | [5 empty] | x
35 | Mierniki rezystancji izolacji analogowe - Sprawdzenie | 21.85 | 32.78 | 27.75 | 41.63 | x | x | 21.85 | 32.78 | 27.0023 | 26.9982 | x | x
36 | Mierniki rezystancji izolacji analogowe - Regulacja | 89.7 | 134.55 | 94.59 | 141.89 | x | x | 89.7 | 134.55 | 5.4515 | 5.4552 | x | x
37 | Mierniki rezystancji izolacji analogowe - Sprawdzenie, regulacja, usunięcie przyczyn nieprawidłowego działania | 225.1 | 337.65 | 237.37 | 356.07 | x | x | 225.1 | 337.65 | 5.4509 | 5.4554 | x | x
Mierniki rezystancji izolacji cyfrowe
38 | Mierniki rezystancji izolacji cyfrowe - Sprawdzenie | 21.85 | 32.78 | 27.75 | 41.63 | x | x | 21.85 | 32.78 | 27.0023 | 26.9982 | x | x
39 | Mierniki rezystancji izolacji cyfrowe - Regulacja | 89.7 | 134.55 | 94.59 | 141.89 | x | x | 89.7 | 134.55 | 5.4515 | 5.4552 | x | x
40 | Mierniki rezystancji izolacji cyfrowe - Sprawdzenie, regulacja, usunięcie przyczyn nieprawidłowego działania | 272.16 | 408.24 | 286.99 | 430.49 | x | x | 272.15 | 408.24 | 5.449 | 5.4502 | x | x
Mierniki wielofunkcyjne rezystancji izolacji
41 | Mierniki wielofunkcyjne rezystancji izolacji np. typu MIC (za sprawdzenie jednej funkcji) - Sprawdzenie | 29.51 | 44.27 | 38.85 | 58.28 | x | x | 29.51 | 44.26 | 31.6503 | 31.6467 | x | x
42 | Mierniki wielofunkcyjne rezystancji izolacji np.typu MIC (za sprawdzenie jednej funkcji) - Regulacja | 93.49 | 140.24 | 98.59 | 147.89 | x | x | 93.49 | 140.24 | 5.4551 | 5.4549 | x | x
43 | Mierniki wielofunkcyjne rezystancji izolacji np.typu MIC (za sprawdzenie jednej funkcji) - Sprawdzenie, regulacja, usunięcie przyczyn nieprawidłowego działania | 279.96 | 419.94 | 339.49 | 509.25 | x | x | 279.96 | 419.93 | 21.2638 | 21.2673 | x | x
44 | Wymiana pakietu akumulatorów | 179.98 | 269.97 | 189.79 | 284.68 | x | x | 179.98 | 269.97 | 5.4506 | 5.4488 | x | x
Mierniki do pomiaru rezystancji uziemienia analogowe
45 | Mierniki do pomiaru rezystancji uziemienia analogowe - Sprawdzenie | 29.92 | 44.88 | 38.85 | 58.28 | x | x | 29.92 | 44.88 | 29.8463 | 29.8574 | x | x
46 | Mierniki do pomiaru rezystancji uziemienia analogowe - Regulacja | 89.7 | 134.55 | 94.59 | 141.89 | x | x | 89.7 | 134.55 | 5.4515 | 5.4552 | x | x
47 | Mierniki do pomiaru rezystancji uziemienia analogowe - Sprawdzenie, regulacja, usunięcie przyczyn nieprawidłowego działania | 192.48 | 288.72 | 202.97 | 304.46 | x | x | 192.48 | 288.72 | 5.4499 | 5.4516 | x | x
Mierniki do pomiaru rezystancji uziemienia cyfrowe
48 | Mierniki do pomiaru rezystancji uziemienia cyfrowe - Sprawdzenie | 29.92 | 44.88 | 38.85 | 58.28 | x | x | 29.92 | 44.88 | 29.8463 | 29.8574 | x | x
49 | Mierniki do pomiaru rezystancji uziemienia cyfrowe - Regulacja | 89.7 | 134.55 | 94.59 | 141.89 | x | x | 89.7 | 134.55 | 5.4515 | 5.4552 | x | x
50 | Mierniki do pomiaru rezystancji uziemienia cyfrowe - Sprawdzenie, regulacja, usunięcie przyczyn nieprawidłowego działania | 192.48 | 288.72 | 202.97 | 304.46 | x | x | 192.48 | 288.72 | 5.4499 | 5.4516 | x | x
Mierniki do pomiaru impedancji pętli zwarcia
51 | Mierniki do pomiaru impedancji pętli zwarcia - Sprawdzenie | 29.92 | 44.88 | 38.85 | 58.28 | x | x | 29.92 | 44.88 | 29.8463 | 29.8574 | x | x
52 | Mierniki do pomiaru impedancji pętli zwarcia - Regulacja | 89.7 | 134.55 | 94.59 | 141.89 | x | x | 89.7 | 134.55 | 5.4515 | 5.4552 | x | x
53 | Mierniki do pomiaru impedancji pętli zwarcia - Sprawdzenie, regulacja, usunięcie przyczyn nieprawidłowego działania | 272.16 | 408.24 | 286.99 | 430.49 | x | x | 272.16 | 408.24 | 5.449 | 5.4502 | x | x
Mierniki instalacji elektrycznych
54 | Mierniki instalacji elektrycznych (za sprawdzenie jednej funkcji) - Sprawdzenie | 34.12 | 51.18 | 44.4 | 66.6 | x | x | 34.12 | 51.18 | 30.129 | 30.129 | x | x
55 | Mierniki instalacji elektrycznych (za sprawdzenie jednej funkcji) - Regulacja | 99.33 | 149 | 104.74 | 157.11 | x | x | 99.33 | 149 | 5.4465 | 5.443 | x | x
56 | Mierniki instalacji elektrycznych (za sprawdzenie jednej funkcji) - Sprawdzenie, regulacja, usunięcie przyczyn nieprawidłowego działania | 171.79 | 257.69 | 181.15 | 271.73 | x | x | 171.79 | 257.66 | 5.4485 | 5.4484 | x | x
Kondensatory dekadowe
57 | Kondensatory dekadowe - Sprawdzenie | 93.41 | 140.12 | 82.08 | 123.13 | 93.41 | 140.13 | 93.41 | 140.13 | -12.1293 | -12.1253 | 0 | 0
58 | Kondensatory dekadowe - Regulacja | 185.18 | 277.77 | 162.73 | 244.09 | 185.18 | 277.78 | 185.18 | 277.78 | -12.1233 | -12.1251 | 0 | 0
59 | Kondensatory dekadowe - Sprawdzenie, regulacja, usunięcie przyczyn nieprawidłowego działania | 404.8 | 607.2 | 355.71 | 533.57 | 404.8 | 607.2 | 404.8 | 607.2 | -12.127 | -12.1262 | 0 | 0
Przekładniki prądowe labor. wielozakresowe
60 | Przekładniki prądowe labor. wielozakresowe - Sprawdzenie | 51.75 | 77.63 | 54.57 | 81.85 | 51.75 | 77.63 | 51.75 | 77.63 | 5.4493 | 5.436 | 0 | 0
Elektroniczne mierniki temperatury
61 | Elektroniczne mierniki temperatury - Sprawdzenie | 103.5 | 155.25 | 125.51 | 188.27 | 103.5 | 155.25 | 103.5 | 155.25 | 21.2657 | 21.2689 | 0 | 0
62 | Elektroniczne mierniki temperatury - Regulacja | 187.05 | 280.58 | 226.83 | 340.25 | 187.05 | 280.58 | 187.05 | 280.58 | 21.267 | 21.2667 | 0 | 0
63 | Elektroniczne mierniki temperatury - Sprawdzenie, regulacja, usunięcie przyczyn nieprawidłowego działania | 324.2 | 486.3 | 393.14 | 589.71 | 324.2 | 486.3 | 324.2 | 486.3 | 21.2647 | 21.2647 | 0 | 0
Termometry
64 | Termometry - Sprawdzenie | 152.43 | 228.65 | 160.74 | 241.11 | 152.43 | 228.65 | 152.43 | 228.65 | 5.4517 | 5.4494 | 0 | 0
65 | Termometry - Sprawdzenie, regulacja, usunięcie przyczyn nieprawidłowego działania | 232.28 | 348.42 | 244.94 | 367.42 | 232.28 | 348.42 | 232.28 | 348.42 | 5.4503 | 5.4532 | 0 | 0
Termometry oporowe
66 | Termometry oporowe - Sprawdzenie | 79.44 | 119.16 | 96.34 | 144.51 | 79.44 | 119.16 | 79.44 | 119.16 | 21.2739 | 21.2739 | 0 | 0
67 | Termometry oporowe - Sprawdzenie, regulacja, usunięcie przyczyn nieprawidłowego działania | 322.23 | 483.35 | 339.79 | 509.69 | 322.23 | 483.35 | 322.23 | 483.35 | 5.4495 | 5.4495 | 0 | 0
68 | Termometry oporowe - Sprawdzenie przetwornika | 322.23 | 483.35 | 339.79 | 509.69 | 322.23 | 483.35 | 322.23 | 483.35 | 5.4495 | 5.4495 | 0 | 0
Wskaźniki temperatury kapilarne
69 | Wskaźniki temperatury kapilarne - Sprawdzenie | 103.78 | 155.67 | 109.43 | 164.16 | 103.78 | 155.66 | 103.78 | 155.66 | 5.4442 | 5.4538 | 0 | 0
70 | Wskaźniki temperatury kapilarne - Sprawdzenie, regulacja, usunięcie przyczyn nieprawidłowego działania | 354.44 | 531.66 | 311.47 | 467.2 | 354.44 | 531.67 | 354.44 | 531.67 | -12.1233 | -12.1243 | 0 | 0
Czujniki temperatury CTm
71 | Czujniki temperatury CTm - Sprawdzenie temperatury zadziałania CTm | 22.34 | 33.51 | 42.18 | 63.27 | 22.34 | 33.52 | 22.34 | 33.52 | 88.8093 | 88.8093 | 0 | 0
Prestostaty
72 | Prestostaty - Sprawdzenie | 69.22 | 103.83 | 83.94 | 125.91 | 69.22 | 103.83 | 69.22 | 103.83 | 21.2655 | 21.2655 | 0 | 0
73 | Prestostaty - Sprawdzenie, regulacja, usunięcie przyczyn nieprawidłowego działania | 136.48 | 204.72 | 119.94 | 179.91 | 136.48 | 204.72 | 136.48 | 204.72 | -12.119 | -12.119 | 0 | 0
Manometry lub wakuometry
74 | Manometry lub wakuometry - Sprawdzenie | 63.17 | 94.76 | 66.61 | 99.92 | 63.17 | 94.76 | 63.17 | 94.76 | 5.4456 | 5.4453 | 0 | 0
75 | Manometry lub wakuometry - Sprawdzenie, regulacja, usunięcie przyczyn nieprawidłowego działania | 92.51 | 138.77 | 97.55 | 146.32 | 92.51 | 138.76 | 92.51 | 138.76 | 5.4481 | 5.4407 | 0 | 0
Przetwornik pomiarowy ciśnienia lub różnicy ciśnień
76 | Przetwornik pomiarowy ciśnienia lub różnicy ciśnień - Sprawdzenie | 223.96 | 335.94 | 236.16 | 354.25 | 223.96 | 335.95 | 223.96 | 335.95 | 5.4474 | 5.4504 | 0 | 0
77 | Przetwornik pomiarowy ciśnienia lub różnicy ciśnień - Sprawdzenie, regulacja, usunięcie przyczyn nieprawidłowego działania | 392.45 | 588.68 | 413.84 | 620.77 | 39.45 | 588.67 | 39.45 | 588.67 | 5.4504 | 5.4512 | 0 | 0
Rejestrator wielkości elektrycznych lub nieelektrycznych
78 | Rejestrator wielkości elektrycznych lub nieelektrycznych - Sprawdzenie | 109.1 | 163.65 | 132.3 | 198.46 | 109.1 | 163.66 | 109.1 | 163.66 | 21.2649 | 21.271 | 0 | 0
79 | Rejestrator wielkości elektrycznych lub nieelektrycznych - Sprawdzenie, regulacja, usunięcie przyczyn nieprawidłowego działania | 434.7 | 652.05 | 458.4 | 687.6 | 434.7 | 652.05 | 434.7 | 652.05 | 5.452 | 5.452 | 0 | 0
Przesuwniki fazowe
80 | Przesuwniki fazowe - Sprawdzenie i regulacja przesuwnika fazowego | 966 | 1449 | 849.98 | 1274.98 | 966 | 1449 | 966 | 1449 | -12.0104 | -12.0097 | 0 | 0
Luksomierze
81 | Sprwadzenie i regulacja luksomierza - za jeden punkt zakresu | 462.38 | 693.57 | 487.58 | 731.37 | 462.38 | 693.58 | 462.38 | 693.58 | 5.4501 | 5.4501 | 0 | 0
Analizatory sieci
82 | Analizatory sieci - Sprawdzenie | 520.19 | 780.29 | 548.54 | 822.81 | 520.19 | 780.28 | 520.19 | 780.28 | 5.4499 | 5.4493 | 0 | 0
Elektryczne obwody pomiarowe i sygnalizacyjne z dopasowaniem rezystancji obwodu
83 | Sprawdzenie elektrycznego obwodu pomiarowego i sygnalizacyjnego z dopasowaniem rezystancji obwodu | 154.22 | 231.33 | 162.63 | 243.94 | 154.22 | 231.32 | 154.22 | 231.32 | 5.4532 | 5.4511 | 0 | 0
84 | Regulacja elektrycznego obwodu pomiarowego i sygnalizacyjnego z dopasowaniem rezystancji obwodu | 247.95 | 371.93 | 261.46 | 392.2 | 247.95 | 371.93 | 247.95 | 371.93 | 5.4487 | 5.45 | 0 | 0
Liczniki elektroniczne
85 | Licznik elektroniczny - Sprawdzenie | 154.22 | 231.33 | 162.63 | 243.94 | 154.22 | 231.32 | 154.22 | 231.32 | 5.4532 | 5.4511 | 0 | 0
86 | Licznik elektroniczny - Sprawdzenie, regulacja, usunięcie przyczyn nieprawidłowego działania | 367.56 | 551.34 | 426.16 | 639.24 | 367.56 | 551.34 | 367.56 | 551.34 | 15.943 | 15.943 | 0 | 0
87 | Licznik elektroniczny - Regulacja | 247.95 | 371.93 | 261.46 | 392.2 | 247.95 | 371.93 | 247.95 | 371.93 | 5.4487 | 5.45 | 0 | 0
Pomiar prądu doziemnego sieci do 6 kV metodą pośrednią
88 | Pomiar prądu doziemnego sieci do 6 kV metodą pośrednią - Przygotowanie układu do pomiaru prądu doziemnego sieci, analiza warunków pomiaru | 4365.4 | 6548.1 | 4603.31 | 6904.98 | 4365.4 | 6548.1 | 4365.4 | 6548.1 | 5.4499 | 5.4501 | 0 | 0
89 | Pomiar prądu doziemnego sieci do 6 kV metodą pośrednią - Pomiar prądu doziemnego sieci (do 3 pomiarów) | 1773.3 | 2659.95 | 1869.95 | 2804.93 | 1773.3 | 2659.95 | 1773.3 | 2659.95 | 5.4503 | 5.4505 | 0 | 0
90 | Pomiar prądu doziemnego sieci do 6 kV metodą pośrednią - Każdy następny pomiar | 455.4 | 683.1 | 480.22 | 720.33 | 455.4 | 683.1 | 455.4 | 683.1 | 5.4502 | 5.4502 | 0 | 0
Pomiar prądu doziemnego sieci do 6kV metodą bezpośrednią
91 | Pomiar prądu doziemnego sieci do 6kV metodą bezpośrednią - Przygotowanie układu do pomiaru prądu doziemnego sieci, analiza warunków pomiaru | 4060.65 | 6090.98 | 4281.96 | 6422.94 | 4060.65 | 6090.98 | 4060.65 | 6090.98 | 5.4501 | 5.45 | 0 | 0
92 | Pomiar prądu doziemnego sieci do 6kV metodą bezpośrednią - Pomiar prądu doziemnego sieci (do 3 pomiarów) | 1644.5 | 2466.75 | 1734.13 | 2601.2 | 1644.5 | 2466.75 | 1644.5 | 2466.75 | 5.4503 | 5.4505 | 0 | 0
93 | Pomiar prądu doziemnego sieci do 6kV metodą bezpośrednią - Każdy następny pomiar | 519.8 | 779.7 | 548.13 | 822.2 | 519.8 | 779.7 | 519.8 | 779.7 | 5.4502 | 5.4508 | 0 | 0
URZĄDZENIA I APARATURA ROZDZIELCZA ŚREDNIEGO I WYSOKIEGO NAPIĘCIA POWIERZCHNIA
Badanie wyłączników , styczników mocy o napięciu znamionowym do 30 kV
94 | Badanie wyłącznika, stycznika mocy o nap.znam.do 30 kV | 130.32 | 195.48 | 166.5 | 249.75 | 130.32 | 195.48 | 130.32 | 195.48 | 27.7624 | 27.7624 | 0 | 0
95 | Badanie szczelności, ulotu SF6 z aparatury rozdzielczej | x | x | 1498.5 | 2247.75 | x | x | 995 | 1492.5 | x | x | x | x
96 | Regulacja wyłącznika, stycznika mocy o nap.znam.do 30 kV | 66.59 | 99.89 | 70.22 | 105.33 | 66.59 | 99.88 | 66.59 | 99.88 | 5.4513 | 5.446 | 0 | 0
97 | Rewizja wewnętrzna wyłącznika mocy o nap.znam.do 30 kV | 200.57 | 300.86 | 211.5 | 317.25 | 200.57 | 300.86 | 200.57 | 300.86 | 5.4495 | 5.4477 | 0 | 0
98 | Rewizja napędu wyłącznika pneumatycznego mocy o nap. znam.do 30 kV | 150.96 | 226.44 | 159.19 | 238.78 | 150.96 | 226.45 | 150.96 | 226.45 | 5.4518 | 5.4496 | 0 | 0
99 | Rewizja napędu wyłącznika mocy silnikowego o nap.znam.do 30 kV | 350.2 | 525.3 | 369.29 | 553.93 | 350.2 | 525.3 | 350.2 | 525.3 | 5.4512 | 5.4502 | 0 | 0
100 | Rewizja napędu wyłącznika mocy zasobnikowego o nap.znam. do 30 kV | 151.23 | 226.85 | 159.47 | 239.22 | 151.23 | 226.84 | 151.23 | 226.84 | 5.4487 | 5.4529 | 0 | 0
101 | Rewizja napędu wyłącznika mocy ręcznego o nap.znam.do 30 kV | 75.2 | 112.8 | 79.3 | 118.95 | 75.2 | 112.8 | 75.2 | 112.8 | 5.4521 | 5.4521 | 0 | 0
102 | Badanie rozłącznika o napięcu znamionowym do 30 kV. | 110.22 | 165.33 | 116.23 | 174.35 | 110.22 | 165.32 | 110.22 | 165.32 | 5.4527 | 5.4558 | 0 | 0
103 | Sprawdzenie i usunięcie przyczyn nieprawidłowego działania wyłącznika mocy do 30 kV | 451.95 | 677.93 | 476.58 | 714.87 | 451.95 | 677.93 | 451.95 | 677.93 | 5.4497 | 5.4489 | 0 | 0
104 | Sprawdzenie i usunięcie przyczyn nieprawidłowego działania stycznika próżniowego | 362.25 | 543.38 | 382 | 572.99 | 362.25 | 543.38 | 362.25 | 543.38 | 5.452 | 5.4492 | 0 | 0
105 | Wymiana oleju (z dostawą oleju) w wyłącznikach mocy do 20 kV | 548.56 | 822.84 | 578.45 | 867.69 | 548.56 | 822.85 | 548.56 | 822.85 | 5.4488 | 5.4506 | 0 | 0
106 | Rewizja bieguna wyłącznika mocy z napędem pneumatycznym o nap. znam.do 20kV z wymianą styków głównych | 1205.07 | 1807.61 | 1270.75 | 1906.13 | 1205.07 | 1807.62 | 1205.07 | 1807.62 | 5.4503 | 5.4503 | 0 | 0
107 | Rewizja bieguna wyłącznika mocy z napędem elektrycznym o nap.znam.do 20kV z wymianą styków głównych | 1389.38 | 2084.07 | 1465.1 | 2197.66 | 1389.38 | 2084.08 | 1389.38 | 2084.08 | 5.4499 | 5.4504 | 0 | 0
108 | Badanie wyłącznika mocy (stycznika) próżniowego | 310.5 | 465.75 | 327.43 | 491.14 | 310.5 | 465.75 | 310.5 | 465.75 | 5.4525 | 5.4514 | 0 | 0
109 | Badanie wyłącznika mocy (stycznika) SF6 | 340 | 510 | 358.53 | 537.8 | 340 | 510 | 340 | 510 | 5.45 | 5.451 | 0 | 0
110 | Badanie panela wyłącznika mocy np. HPC, CPS | 554.3 | 831.45 | 1665 | 2497.5 | 554.3 | 831.45 | 554.3 | 831.45 | 200.3789 | 200.3789 | 0 | 0
111 | Badanie panela stycznikowego lub oświetleniowego np. TCU, TCU-R, IMTU, IMTU-TS itp. | 669.3 | 1003.95 | 1998 | 2997 | 669.3 | 1003.95 | 669.3 | 1003.95 | 198.5208 | 198.5208 | 0 | 0
112 | Badanie szczelności, ulotu SF6 z aparatury rozdzielczej |  |  | 1498.5 | 2247.75 |  |  | 995 | 1492.5 |  |  |  |  | poz. się powtarza
113 | Badanie zabezpieczeń łukoochronnych rozdzielnicy do 10 pól | x | x | 1998 | 2997 | x | x | 750 | 1125 | x | x | x | x
114 | Badanie zabezpieczeń łukoochronnych pola rozdzielnicy powyżej 10 pól | x | x | 199.8 | 299.7 | x | x | 1000 | 1500 | x | x | x | x
115 | Badanie wolnostojącej rozdzielnicy/pola 6 kV, | x | x | 1309.8 | 1964.7 | x | x | 952 | 1428 | x | x | x | x
Badanie przekładnika prądowego do 30 kV
116 | Badanie przekładnika prądowego do 30 kV jednordzeniowego | 31.42 | 47.13 | 38.1 | 57.14 | 31.42 | 47.13 | 31.42 | 47.13 | 21.2603 | 21.2391 | 0 | 0
117 | Badanie przekładnika prądowego do 30 kV dwurdzeniowego | 50.34 | 75.51 | 61.04 | 91.56 | 50.34 | 75.51 | 50.34 | 75.51 | 21.2555 | 21.2555 | 0 | 0
118 | Badanie przekładnika prądowego do 30 kV trójrdzeniowego | 69.06 | 103.59 | 83.75 | 125.63 | 69.08 | 103.59 | 69.08 | 103.59 | 21.2714 | 21.2762 | 0 | 0
119 | Badanie przekładnika prądowego do 30 kV czterordzeniowego | 96.63 | 144.95 | 117.18 | 175.78 | 96.63 | 144.96 | 96.63 | 144.96 | 21.2667 | 21.2694 | 0 | 0
Badanie przekładnika napięciowego do 30 kV
120 | Badanie przekładnika napięciowego do 30 kV dwuuzwojeniowego | 27.62 | 41.43 | 33.49 | 50.24 | 27.62 | 41.43 | 27.62 | 41.43 | 21.2527 | 21.2648 | 0 | 0
121 | Badanie przekładnika napięciowego do 30 kV trójuzwojeniowego | 32.42 | 48.63 | 39.32 | 58.97 | 32.42 | 48.63 | 32.42 | 48.63 | 21.2832 | 21.2626 | 0 | 0
122 | Badanie przekładnika napięciowego do 30 kV czterouzwojeniowego | 37.2 | 55.8 | 45.11 | 67.67 | 37.2 | 55.8 | 37.2 | 55.8 | 21.2634 | 21.2724 | 0 | 0
Badanie przekładnika napięciowego do 110 kV
123 | Badanie przekładnika napięciowego do 110 kV trójuzwojeniowego | 54.21 | 81.32 | 65.73 | 98.6 | 54.21 | 81.32 | 54.21 | 81.32 | 21.2507 | 21.2494 | 0 | 0
124 | Badanie przekładnika napięciowego do 110kV czterouzwojeniowego | 64.07 | 96.11 | 77.7 | 116.55 | 64.07 | 96.11 | 64.07 | 96.11 | 21.2736 | 21.2673 | 0 | 0
Badanie przekładnika napięciowego 220 kV
125 | Badanie przekładnika napięciowego 220 kV trójuzwojeniowego | 154.76 | 232.14 | 135.99 | 203.98 | 154.76 | 232.14 | 154.76 | 232.14 | -12.1285 | -12.1306 | 0 | 0
126 | Badanie przekładnika napięciowego 220kV czterouzwojeniowego | 192.28 | 288.42 | 168.96 | 253.45 | 192.28 | 288.42 | 192.28 | 288.42 | -12.1281 | -12.1247 | 0 | 0
Badanie przekładników kombinowanych do 220 kV
127 | Badanie przekładnika kombinowanego do 220 kV | 500 | 750 | 527.25 | 790.88 | 500 | 750 | 500 | 750 | 5.45 | 5.4507 | 0 | 0
Badanie przekładnika Ferrantiego
128 | Badanie przekładnika Ferrantiego | 31.42 | 47.13 | 33.13 | 49.71 | 31.42 | 47.13 | 31.42 | 47.13 | 5.4424 | 5.4742 | 0 | 0
Badanie odgromników, ograniczników przepięć
129 | Badanie odgromnika zaworowego, ogranicznika przepięć do 10kV (partia do 3 szt.) | x | x | 1998 | 2997 | x | x | 800 | 1200 | x | x | x | x
130 | Badanie odgromnika zaworowego, ogranicznika przepięć do 10kV (partia do 6 szt.) | 1027.72 | 1541.58 | 2775 | 4162.5 | x | x | 1027.72 | 1541.58 | 170.0152 | 170.0152 | x | x
131 | Badanie odgromnika zaworowego, ogranicznika przepięć do 20kV (partia do 3 szt.) | x | x | 2220 | 3330 | x | x | 850 | 1275 | x | x | x | x
132 | Badanie odgromnika zaworowego, ogranicznika przepięć do 20kV (partia do 6 szt.) | 1146.42 | 1719.63 | 2997 | 4495.5 | x | x | 1146.42 | 1719.63 | 161.4225 | 161.4225 | x | x
133 | Badanie odgromnika zaworowego, ogranicznika przepięć do 110 kV (partia do 3 szt.) | 1383.83 | 2075.75 | 2442 | 3663 | x | x | 1383.83 | 2075.745 | 76.4668 | 76.4663 | x | x
134 | Badanie odgromnika zaworowego, ogranicznika przepięć do 110 kV (partia do 6 szt.) |  |  | 3330 | 4995 | x | x | 1650 | 2475 |  |  | x | x
135 | Badanie następnego odgromnika, ogranicznika przepięć do 10kV | 101.32 | 151.98 | 122.85 | 184.28 | x | x | 101.32 | 151.98 | 21.2495 | 21.2528 | x | x
136 | Badanie następnego odgromnika, ogranicznika przepięć do 20kV | 136.08 | 204.12 | 143.5 | 215.25 | x | x | 136.06 | 204.09 | 5.4527 | 5.4527 | x | x
137 | Badanie następnego odgromnika, ogranicznika przepięć do 110 kV | 440.06 | 660.09 | 464.05 | 696.07 | x | x | 440.06 | 660.09 | 5.4515 | 5.4508 | x | x
138 | Badanie odgromnika zaworowego, ogranicznika przepięć 220 kV (1 szt.) | 746.41 | 1119.62 | 655.9 | 983.85 | x | x | 746.41 | 1119.615 | -12.126 | -12.1264 | x | x
139 | Badanie licznika zadziałań odgromnika zaworowego, ogranicznika przepięć (partia do 3 szt.) | x | x | 555 | 832.5 | x | x | 350 | 525 | x | x | x | x
Badanie elementów rozdzielń
140 | Badanie jednego kondensatora w baterii kondensatorów do kompensacji mocy biernej powyżej 1kV | 25.38 | 38.07 | 30.77 | 46.15 | 25.38 | 38.08 | 25.38 | 38.08 | 21.2372 | 21.2241 | 0 | 0
141 | Badanie odłącznika lub uziemnika do 220 kV | 130.5 | 195.75 | 137.62 | 206.43 | 130.5 | 195.75 | 130.5 | 195.75 | 5.4559 | 5.4559 | 0 | 0
142 | Badanie odłącznika lub uziemnika do 30 kV | 25.19 | 37.79 | 30.54 | 45.81 | 25.19 | 37.78 | 25.19 | 37.78 | 21.2386 | 21.2225 | 0 | 0
143 | Badanie obwodów pierwotnych pola do 220 kV | 34.52 | 51.78 | 36.4 | 54.6 | 34.52 | 51.78 | 34.52 | 51.78 | 5.4461 | 5.4461 | 0 | 0
144 | Badanie obwodów pierwotnych pola do 30 kV | 25.19 | 37.79 | 30.54 | 45.81 | 25.19 | 37.78 | 25.19 | 37.78 | 21.2386 | 21.2225 | 0 | 0
145 | Kontrola prostego układu sprężonego powietrza | 62.63 | 93.95 | 66.05 | 99.07 | 62.63 | 93.94 | 62.63 | 93.94 | 5.4606 | 5.4497 | 0 | 0
146 | Kontrola rozbudowanego układu sprężonego powietrza | 125.49 | 188.24 | 132.33 | 198.5 | 125.49 | 188.23 | 125.49 | 188.23 | 5.4506 | 5.4505 | 0 | 0
147 | Pomiar rezystancji izolacji kabla,sieci (przy badaniu pełnym lub skróconym) | 17.65 | 26.48 | 21.4 | 32.1 | 17.65 | 26.48 | 17.65 | 26.48 | 21.2465 | 21.2236 | 0 | 0
148 | Pomiar rezystancji izolacji obwodu (pomocniczego, wtórnego, itp.) | 12.43 | 18.65 | 15.07 | 22.61 | 12.43 | 18.65 | 12.43 | 18.65 | 21.2389 | 21.2332 | 0 | 0
149 | Próba napięciowa aparatu lub urządzenia na napięcie do 30 kV | 106.77 | 160.16 | 112.59 | 168.89 | 106.77 | 160.15 | 106.77 | 160.15 | 5.451 | 5.4508 | 0 | 0
150 | Badanie ciągłości linii kablowej sterow.-sygnalizacyjnej , wiązki przewodów o ilości żył do 20 | 31.52 | 47.28 | 33.23 | 49.85 | 31.52 | 47.29 | 31.52 | 47.29 | 5.4251 | 5.4357 | 0 | 0
151 | Badanie ciągłości linii kablowej sterow.-sygnalizacyjnej , wiązki przewodów o ilości żył powyżej 20 | 37.79 | 56.69 | 39.85 | 59.77 | 37.79 | 56.68 | 37.79 | 56.68 | 5.4512 | 5.4331 | 0 | 0
152 | Sprawdzenie pojedynczej blokady technologicznej | 25.1 | 37.65 | 30.44 | 45.65 | 25.1 | 37.66 | 25.1 | 37.66 | 21.2749 | 21.2483 | 0 | 0
153 | Próba napięciowa szyn w zakresie powyżej 10 pól | 536.91 | 805.37 | 566.17 | 849.25 | 536.91 | 805.37 | 536.91 | 805.37 | 5.4497 | 5.4484 | 0 | 0
154 | Próba napięciowa szyn w zakresie poniżej 10 pól | 273.76 | 410.64 | 288.68 | 433.02 | 273.76 | 410.64 | 273.76 | 410.64 | 5.45 | 5.45 | 0 | 0
155 | Pomiar stanu izolacji szyn w zakresie powyżej 10 pól | 271.7 | 407.55 | 286.51 | 429.77 | 271.7 | 407.55 | 271.7 | 407.55 | 5.4509 | 5.4521 | 0 | 0
156 | Pomiar stanu izolacji szyn w zakresie poniżej 10 pól | 142.49 | 213.74 | 150.26 | 225.4 | 142.49 | 213.73 | 142.49 | 213.73 | 5.453 | 5.4552 | 0 | 0
Badanie eksploatacyjne elektrofiltru
157 | Badanie eksploatacyjne elektrofiltru | 2236.58 | 3354.87 | 2358.47 | 3537.71 | 2236.58 | 3354.87 | 2236.58 | 3354.87 | 5.4498 | 5.45 | 0 | 0
Badanie zabezpieczeń linii wysokiego napięcia i generatorów
158 | Badanie przekaźnika odległościowego np. ZAZ, RTX | 1910.73 | 2866.1 | 2014.86 | 3022.3 | 1910.73 | 2866.09 | 1910.73 | 2866.09 | 5.4497 | 5.4499 | 0 | 0
159 | Badanie przekaźnika odległościowego np. LZ, SA… | 3294.62 | 4941.93 | 3474.18 | 5211.27 | 3294.62 | 4941.94 | 3294.62 | 4941.94 | 5.4501 | 5.4501 | 0 | 0
160 | Badanie przekaźnika odległościowego mikroprocesorowego np. RTz-0, ZCS 4E, UTXvZ, itp. | 4418.56 | 6627.84 | 4659.37 | 6989.06 | 4418.56 | 6627.84 | 4418.56 | 6627.84 | 5.45 | 5.45 | 0 | 0
161 | Badanie zabezpieczenia porównawczo-fazowego np. RPF | 2750.27 | 4125.41 | 2900.16 | 4350.25 | 2750.27 | 4125.41 | 2750.27 | 4125.41 | 5.45 | 5.4501 | 0 | 0
162 | Strojenie zabezpieczenia porównawczo-fazowego - 1 kpl. | 1001.4 | 1502.1 | 1055.98 | 1583.97 | 1001.4 | 1502.1 | 1001.4 | 1502.1 | 5.4504 | 5.4504 | 0 | 0
163 | Badanie zabezpieczenia porównawczo-fazowego mikroprocesorowego np. ZTR-5E-EvTP, UTXvZRP, itp. | 4418.56 | 6627.84 | 4659.37 | 6989.06 | 4418.56 | 6627.84 | 4418.56 | 6627.84 | 5.45 | 5.45 | 0 | 0
164 | Badanie zabezpieczenia różnicowego szyn np. TSl | 5082.06 | 7623.09 | 5359.04 | 8038.55 | 5082.06 | 7623.09 | 5082.06 | 7623.09 | 5.4502 | 5.45 | 0 | 0
165 | Badanie zabezpieczenia zwrotno-mocowego generatora | 871.21 | 1306.82 | 918.69 | 1378.04 | 871.21 | 1306.81 | 871.21 | 1306.81 | 5.4499 | 5.4499 | 0 | 0
166 | Badanie zabezpieczenia częstotliwościowego | 437.76 | 656.64 | 461.62 | 692.43 | 437.76 | 656.64 | 437.76 | 656.64 | 5.4505 | 5.4505 | 0 | 0
167 | Badanie synchronizatora | 883.7 | 1325.55 | 931.87 | 1397.8 | 883.7 | 1325.55 | 883.7 | 1325.55 | 5.4509 | 5.4506 | 0 | 0
168 | Sprawdzenie kierunkowości zabezpieczenia odległościowego prądem linii | 1016.42 | 1524.63 | 1071.82 | 1607.72 | 1016.42 | 1524.62 | 1016.42 | 1524.62 | 5.4505 | 5.4498 | 0 | 0
169 | Sprawdzenie kierunkowości zabezpieczenia ziemnozwarciowego prądem linii | 583.69 | 875.54 | 615.51 | 923.26 | 583.69 | 875.54 | 583.69 | 875.54 | 5.4515 | 5.4504 | 0 | 0
170 | Badanie zabezpieczenia ziemnozwarciowego np. ZAZ-R-lok, RPb, RR | 348.48 | 522.72 | 367.48 | 551.21 | 348.48 | 522.73 | 348.48 | 522.73 | 5.4522 | 5.4503 | 0 | 0
171 | Badanie zabezpieczenia ziemnozwarciowego mikroprocesorowego np. ZZN 4E, UTXvRP, itp. | 2869.46 | 4304.19 | 3025.85 | 4538.78 | 2869.46 | 4304.19 | 2869.46 | 4304.19 | 5.4502 | 5.4503 | 0 | 0
172 | Badanie zabezpieczenia generatora typu np. ZAZ-G | 7245 | 10867.5 | 7639.85 | 11459.78 | 7245 | 10867.5 | 7245 | 10867.5 | 5.45 | 5.45 | 0 | 0
Badanie przekaźników nadprądowych
173 | Badanie przekaźnika nadprądowo-zależnego 1-fazowego | 22.55 | 33.83 | 27.34 | 41.01 | 22.55 | 33.83 | 22.55 | 33.83 | 21.2417 | 21.2238 | 0 | 0
174 | Badanie przekaźnika nadprądowo-czasowego 1-fazowego | 22.55 | 33.83 | 27.34 | 41.01 | 22.55 | 33.83 | 22.55 | 33.83 | 21.2417 | 21.2238 | 0 | 0
175 | Badanie przekaźnika nadprądowo-czasowego 2-fazowego | 31.42 | 47.13 | 38.1 | 57.14 | 31.42 | 47.13 | 31.42 | 47.13 | 21.2603 | 21.2391 | 0 | 0
176 | Badanie przekaźnika nadprądowo-czasowego 3-fazowego | 40.31 | 60.47 | 48.87 | 73.32 | 40.31 | 60.47 | 40.31 | 60.47 | 21.2354 | 21.2502 | 0 | 0
177 | Badanie przekaźnika nadprądowo-bezzwłocznego z członem pomocniczym 2-faz. | 25.19 | 37.79 | 30.54 | 45.81 | 25.19 | 37.78 | 25.19 | 37.78 | 21.2386 | 21.2225 | 0 | 0
178 | Badanie przekaźnika nadprądowo-bezzwłocznego z członem pomocniczym 3-faz. | 31.42 | 47.13 | 38.1 | 57.14 | 31.42 | 47.13 | 31.42 | 47.13 | 21.2603 | 21.2391 | 0 | 0
179 | Badanie przekaźnika napięciowego 3-fazowego | 34.98 | 52.47 | 42.41 | 63.63 | 34.98 | 52.47 | 34.98 | 52.47 | 21.2407 | 21.2693 | 0 | 0
180 | Badanie przekaźnika prądowego lub napięciowego 1-fazowego | 18.72 | 28.08 | 22.69 | 34.03 | 18.72 | 28.06 | 18.72 | 28.06 | 21.2073 | 21.1895 | 0 | 0
181 | Badanie przekaźnika nadprądowo-termicznego 2-fazowego | 50.34 | 75.51 | 53.08 | 79.62 | 50.34 | 75.51 | 50.34 | 75.51 | 5.443 | 5.443 | 0 | 0
182 | Badanie przekaźnika nadprądowo-zależnego elektronicznego 2-fazowego | 75.15 | 112.73 | 91.12 | 136.69 | 75.51 | 112.73 | 75.51 | 112.73 | 21.2508 | 21.2543 | 0 | 0
183 | Badanie przekaźnika nadprądowego-termicznego, elektromechanicznego 2-fazowego z członem zwarciowym | 226.55 | 339.83 | 238.89 | 358.34 | 226.55 | 339.83 | 226.55 | 339.83 | 5.4469 | 5.4468 | 0 | 0
184 | Badanie przekaźnika nadprądowego-termicznego, elektronicznego 2-fazowego z członem zwarciowym | 100.28 | 150.42 | 121.61 | 182.42 | 100.28 | 150.42 | 100.28 | 150.42 | 21.2704 | 21.2738 | 0 | 0
185 | Badanie przekaźnika nadprądowego-zależnego 1-fazowego z członem zwarciowym | 43.91 | 65.87 | 46.3 | 69.45 | 43.91 | 65.86 | 43.91 | 65.86 | 5.443 | 5.4349 | 0 | 0
186 | Badanie przekaźnika nadprądowo-termicznego 3-fazowego z członem zwarciowym | 238.05 | 357.08 | 251.03 | 376.55 | 238.05 | 357.08 | 238.05 | 357.08 | 5.4526 | 5.4526 | 0 | 0
187 | Badanie przekaźnika nadprądowo-zależnego 3-fazowego z członem zwarciowym | 228.85 | 343.28 | 241.33 | 361.99 | 228.85 | 343.28 | 228.85 | 343.28 | 5.4534 | 5.4504 | 0 | 0
188 | Badanie przekaźnika prądowego wzbudzenia | 77.77 | 116.66 | 82.01 | 123.01 | 77.77 | 116.67 | 77.77 | 116.67 | 5.452 | 5.4432 | 0 | 0
189 | Badanie przekaźnika nadprądowego-czasowego kierunkowego | 112.21 | 168.32 | 118.33 | 177.49 | 112.21 | 168.31 | 112.21 | 168.31 | 5.4541 | 5.448 | 0 | 0
190 | Badanie - system modułowy za jeden moduł (ZS - 10, ZS - 21, itp.) | 368 | 552 | 388.06 | 582.08 | 368 | 552 | 368 | 552 | 5.4511 | 5.4493 | 0 | 0
Badanie wyzwalacza prądowego
191 | Badanie wyzwalacza pierwotnego 1-fazowego niezależnego | 31.42 | 47.13 | 33.13 | 49.71 | 31.42 | 47.13 | 31.42 | 47.13 | 5.4424 | 5.4742 | 0 | 0
192 | Badanie wyzwalacza pierwotnego 1-fazowego zależnego | 43.91 | 65.87 | 46.3 | 69.45 | 43.91 | 65.86 | 43.91 | 65.86 | 5.443 | 5.4349 | 0 | 0
193 | Badanie wyzwalacza pierwotnego 1-fazowego niezależnego z członem zwarciowym | 43.6 | 65.4 | 45.98 | 68.96 | 43.6 | 65.4 | 43.6 | 65.4 | 5.4587 | 5.4434 | 0 | 0
194 | Badanie wyzwalacza pierwotnego 1-fazowego zależnego z członem zwarciowym | 65.04 | 97.56 | 68.59 | 102.89 | 65.04 | 97.57 | 65.04 | 97.57 | 5.4582 | 5.4633 | 0 | 0
Badanie przekaźnika ziemnozwarciowego
195 | Badanie przekaźnika ziemnozwarciowego zerowo-prądowego | 22.55 | 33.83 | 27.34 | 41.01 | 22.55 | 33.83 | 22.55 | 33.83 | 21.2417 | 21.2238 | 0 | 0
196 | Badanie przekaźnika ziemnozwarciowego zerowo-mocowego | 62.62 | 93.93 | 75.94 | 113.91 | 62.62 | 93.93 | 62.62 | 93.93 | 21.2712 | 21.2712 | 0 | 0
197 | Badanie przekaźnika ziemnozwarciowego zerowo-napięciowego | 22.55 | 33.83 | 23.78 | 35.66 | 22.55 | 33.83 | 22.55 | 33.83 | 5.4545 | 5.4094 | 0 | 0
198 | Badanie przekaźnika ziemnozwarciowego porównawczo-prądowego | 64.65 | 96.98 | 68.18 | 102.26 | 64.65 | 96.98 | 64.65 | 96.98 | 5.4602 | 5.4444 | 0 | 0
199 | Badanie kierunkowości działania zabezpieczenia ziemnozwarciowego <10 szt. zasilanych z pola pomiarowego | 342.04 | 513.06 | 360.68 | 541.03 | 342.04 | 513.07 | 342.04 | 513.07 | 5.4497 | 5.4516 | 0 | 0
200 | Badanie kierunkowości działania zabezpieczenia ziemnozwarciowego ≥10 szt. zasilanych z pola pomiarowego | 684.1 | 1026.15 | 721.39 | 1082.08 | 684.1 | 1026.16 | 684.1 | 1026.16 | 5.451 | 5.4505 | 0 | 0
Badanie przekaźnika różnicowego transformatora, linii, silnika
201 | Badanie przekaźnika różnicowego transformatora 2-uzwojeniowego, generatora, silnika | 149.87 | 224.81 | 379.62 | 569.43 | 149.87 | 224.8 | 149.87 | 224.8 | 153.2995 | 153.2939 | 0 | 0
202 | Badanie przekaźnika różnicowego transformatora 3-uzwojeniowego | 213.45 | 320.18 | 506.16 | 759.24 | 231.45 | 320.18 | 231.45 | 320.18 | 137.1328 | 137.1291 | 0 | 0
203 | Badanie mikroprocesorowego przekaźnika różnicowego transformatora | 4418.56 | 6627.84 | 4659.37 | 6989.06 | 4418.56 | 6627.84 | 4418.56 | 6627.84 | 5.45 | 5.45 | 0 | 0
204 | Badanie przekaźnika różnicowego linii do 30 kV | 214.87 | 322.31 | 226.58 | 339.88 | 214.87 | 322.3 | 214.87 | 322.3 | 5.4498 | 5.4513 | 0 | 0
205 | Badanie przekaźnika różnicowego generatora, silnika 3-fazowego | 159.1 | 238.65 | 506.16 | 759.24 | 159.1 | 238.66 | 159.1 | 238.66 | 218.1395 | 218.1395 | 0 | 0
Badanie przekaźnika czasowego
206 | Badanie przekaźnika czasowego | 18.8 | 28.2 | 19.82 | 29.74 | 18.8 | 28.21 | 18.8 | 28.21 | 5.4255 | 5.461 | 0 | 0
207 | Badanie przekaźnika pomocniczego, sygnalizacyjnego | 12.54 | 18.81 | 13.22 | 19.84 | 12.54 | 18.8 | 12.54 | 18.8 | 5.4226 | 5.4758 | 0 | 0
Badanie przekaźnika od wypadnięcia z synchronizmu
208 | Badanie przekaźnika od wypadnięcia z synchronizmu | 155.03 | 232.55 | 163.48 | 245.22 | 155.03 | 232.55 | 155.03 | 232.55 | 5.4506 | 5.4483 | 0 | 0
Badanie przekaźników technologicznych innych
209 | Badanie przekaźnika gazowo-podmuchowego | 31.04 | 46.56 | 32.73 | 49.11 | 31.04 | 46.56 | 31.04 | 46.56 | 5.4446 | 5.4768 | 0 | 0
210 | Badanie przekaźnika termometrycznego, technologicznego | 31.04 | 46.56 | 32.73 | 49.11 | 31.04 | 46.56 | 31.04 | 46.56 | 5.4446 | 5.4768 | 0 | 0
Badanie przekaźników typu SMAZ, ZAZ
211 | Badanie przekaźników typu SMAZ, ZAZ - Człon nadprądowo- zależny dwufazowy | 175.51 | 263.27 | 185.07 | 277.61 | 175.51 | 263.27 | 175.51 | 263.27 | 5.447 | 5.4469 | 0 | 0
212 | Badanie przekaźników typu SMAZ, ZAZ - Człon nadprądowo- zależny trójfazowy | 207.76 | 311.64 | 219.08 | 328.63 | 207.76 | 311.64 | 207.76 | 311.64 | 5.4486 | 5.4518 | 0 | 0
213 | Badanie przekaźników typu SMAZ, ZAZ - Człon nadprądowo- niezależny dwufazowy | 69.22 | 103.83 | 72.99 | 109.49 | 69.22 | 103.83 | 69.22 | 103.83 | 5.4464 | 5.4512 | 0 | 0
214 | Badanie przekaźników typu SMAZ, ZAZ - Człon nadprądowo- niezależny trójfazowy | 99.2 | 148.8 | 104.61 | 156.91 | 99.2 | 148.8 | 99.2 | 148.8 | 5.4536 | 5.4503 | 0 | 0
215 | Badanie przekaźników typu SMAZ, ZAZ - Człon ziemnozwarciowy | 107.07 | 160.61 | 112.91 | 169.36 | 107.07 | 160.6 | 107.07 | 160.6 | 5.4544 | 5.448 | 0 | 0
216 | Badanie przekaźników typu SMAZ, ZAZ - Człon napięciowy | 70.09 | 105.14 | 73.91 | 110.88 | 70.09 | 105.14 | 70.09 | 105.14 | 5.4501 | 5.4594 | 0 | 0
217 | Badanie przekaźników typu SMAZ, ZAZ - Człon asymetrowy | 119.82 | 179.73 | 126.35 | 189.53 | 119.82 | 179.73 | 119.82 | 179.73 | 5.4498 | 5.4526 | 0 | 0
218 | Badanie przekaźników typu SMAZ, ZAZ - Człon czasowy | 36.98 | 55.47 | 38.99 | 58.5 | 36.98 | 55.48 | 36.98 | 55.48 | 5.4354 | 5.4624 | 0 | 0
219 | Badanie przekaźników typu SMAZ, ZAZ - Blok sygnalizacji | 58.18 | 87.27 | 61.35 | 92.03 | 58.18 | 87.27 | 58.18 | 87.27 | 5.4486 | 5.4543 | 0 | 0
Badanie przekaźników elektronicznych
220 | Badanie przekaźników elektronicznych "prostych" np. ecoMUZ, sepam 100 itp. | 189.2 | 283.8 | 199.51 | 299.27 | 189.2 | 283.8 | 189.2 | 283.8 | 5.4493 | 5.451 | 0 | 0
221 | Konfiguracja przekaźników "prostych" np. ecoMUZ, sepam 100 itp. | 48.24 | 72.36 | 50.87 | 76.31 | 48.24 | 72.37 | 48.24 | 72.37 | 5.4519 | 5.4588 | 0 | 0
222 | Badanie przekaźników elektronicznych "złożonych" np. MICOM, Sepam 1000, multiMUZ itp. | 434.1 | 651.15 | 457.76 | 686.65 | 434.1 | 651.15 | 434.1 | 651.15 | 5.4504 | 5.4519 | 0 | 0
223 | Konfiguracja przekaźników "złożonych" np. MICOM, Sepam 1000, multiMUZ itp. | 144.67 | 217.01 | 152.56 | 228.84 | 144.67 | 217.01 | 144.67 | 217.01 | 5.4538 | 5.4514 | 0 | 0
224 | Badanie przekaźników elektronicznych "rozbudowanych" np. megaMUZ, sepam 2000, PS… itp. | 614.95 | 922.43 | 648.46 | 972.69 | 614.95 | 922.43 | 614.95 | 922.43 | 5.4492 | 5.4487 | 0 | 0
225 | Konfiguracja przekaźników "typu" np. megaMUZ, sepam 2000, MICOM ..40, PS… itp. | 202.56 | 303.84 | 213.6 | 320.4 | 202.56 | 303.84 | 202.56 | 303.84 | 5.4502 | 5.4502 | 0 | 0
226 | Konfiguracja, kontrola nastaw modułu przekaźnikowego itp.. | 144.67 | 217.01 | 152.56 | 228.84 | 144.67 | 217.01 | 144.67 | 217.01 | 5.4538 | 5.4514 | 0 | 0
Badanie układów zabezpieczeń
227 | Badanie układu zabezpieczenia nadprądowego, nad-podnapięciowego zainstalowanego w polu do 30 kV | 50.34 | 75.51 | 61.04 | 91.56 | 50.34 | 75.51 | 50.34 | 75.51 | 21.2555 | 21.2555 | 0 | 0
228 | Badanie układu zabezpieczenia nadprądowego, nad-podnapięciowego zainstalowanego poza polem do 30 kV | 75.15 | 112.73 | 91.12 | 136.69 | 75.15 | 112.73 | 75.15 | 112.73 | 21.2508 | 21.2543 | 0 | 0
229 | Badanie układu zabezpieczenia nadprądowego, nad-podnapięciowego zainstalowanego poza polem do 220 kV | 50.34 | 75.51 | 115.12 | 172.68 | 50.34 | 75.51 | 50.34 | 75.51 | 128.6849 | 128.6849 | 0 | 0
230 | Badanie układu zabezpieczenia nad-podnapięciowego grupowego (blokada kilku pól silnikowych) | 62.62 | 93.93 | 75.94 | 113.91 | 62.62 | 93.93 | 62.62 | 93.93 | 21.2712 | 21.2712 | 0 | 0
231 | Badanie układu zabezpieczenia różnicowego generatora, silnika | 100.28 | 150.42 | 105.75 | 158.63 | 100.28 | 150.42 | 100.28 | 150.42 | 5.4547 | 5.4581 | 0 | 0
232 | Badanie układu zabezpieczenia różnicowego linii | 100.28 | 150.42 | 105.75 | 158.63 | 100.28 | 150.42 | 100.28 | 150.42 | 5.4547 | 5.4581 | 0 | 0
233 | Badanie układu zabezpieczenia różnicowego transformatora 2-uzwojeniowego do 220 kV | 200.58 | 300.87 | 211.51 | 317.27 | 200.58 | 300.87 | 200.58 | 300.87 | 5.4492 | 5.4509 | 0 | 0
234 | Badanie układu zabezpieczenia różnicowego transformatora 3-uzwojeniowego do 220 kV | 275.86 | 413.79 | 290.9 | 436.35 | 275.86 | 413.79 | 275.86 | 413.79 | 5.452 | 5.452 | 0 | 0
235 | Badanie układu zabezpieczenia częstotliwościowego | 307.36 | 461.04 | 324.11 | 486.17 | 307.36 | 461.04 | 307.36 | 461.04 | 5.4496 | 5.4507 | 0 | 0
236 | Badanie układu zabezpieczenia gazowo-podmuchowego | 25.19 | 37.79 | 30.54 | 45.81 | 25.19 | 37.78 | 25.19 | 37.78 | 21.2386 | 21.2225 | 0 | 0
237 | Badanie układu zabezpieczenia termometrycznego, technologicznego | 25.19 | 37.79 | 30.54 | 45.81 | 25.19 | 37.78 | 25.19 | 37.78 | 21.2386 | 21.2225 | 0 | 0
238 | Badanie układu zabezpieczenia ziemnozwarciowego zerowo-prądowego | 31.42 | 47.13 | 38.1 | 57.14 | 31.42 | 47.13 | 31.42 | 47.13 | 21.2603 | 21.2391 | 0 | 0
239 | Badanie układu zabezpieczenia ziemnozwarciowego zerowo- prądowego dla odpływów wielokablowych | 43.92 | 65.88 | 53.25 | 79.88 | 43.92 | 65.88 | 43.92 | 65.88 | 21.2432 | 21.2508 | 0 | 0
240 | Badanie układu zabezpieczenia ziemnozwarciowego zerowo-mocowego | 50.34 | 75.51 | 61.04 | 91.56 | 50.34 | 75.51 | 50.34 | 75.51 | 21.2555 | 21.2555 | 0 | 0
241 | Badanie układu zabezpieczenia ziemnozwarciowego zerowo-mocowego odpływów wielokablowych | 62.62 | 93.93 | 75.94 | 113.91 | 62.62 | 93.93 | 62.62 | 93.93 | 21.2712 | 21.2712 | 0 | 0
242 | Badanie układu zabezpieczenia ziemnozwarciowego zerowo-mocowego linii 220 kV | 87.84 | 131.76 | 92.63 | 138.95 | 87.84 | 131.76 | 87.84 | 131.76 | 5.4531 | 5.4569 | 0 | 0
243 | Badanie układu zabezpieczenia ziemnozwarciowego RPEI w zakresie 8 pól | 401.34 | 602.01 | 423.21 | 634.82 | 401.34 | 602.01 | 401.34 | 602.01 | 5.4492 | 5.4501 | 0 | 0
244 | Badanie układu zabezpieczenia ziemnozwarciowego zerowo - napięciowego | 33.84 | 50.76 | 41.04 | 61.56 | 33.84 | 50.77 | 33.84 | 50.77 | 21.2766 | 21.2766 | 0 | 0
245 | Badanie układu zabezpieczeń ziemnozwarciowego porównawczo-prądowego | 399.92 | 599.88 | 421.71 | 632.57 | 399.92 | 599.89 | 399.92 | 599.89 | 5.4486 | 5.4494 | 0 | 0
246 | Badanie układu zabezpieczeń od wypadnięcia z synchronizmu | 202.26 | 303.39 | 213.29 | 319.94 | 202.26 | 303.39 | 202.26 | 303.39 | 5.4534 | 5.455 | 0 | 0
Badanie układów sterowania, blokad i sygnalizacji
247 | Badanie układu sterowania,sygnalizacji,blokad pola liniowego, transformatora gr. III, silnika asynchronicznego do 30 kV bez zdalnego sterowania | 50.34 | 75.51 | 53.08 | 79.62 | 50.34 | 75.51 | 50.34 | 75.51 | 5.443 | 5.443 | 0 | 0
248 | Badanie układu sterowania,sygnalizacji, blokad pola liniowego, transformatora gr. III, silnika asynchronicznego do 30 kV ze zdalnym sterowaniem | 67.68 | 101.52 | 71.37 | 107.06 | 67.68 | 101.52 | 67.68 | 101.52 | 5.4521 | 5.4571 | 0 | 0
249 | Badanie układu sterowania,sygnalizacji,blokad pola liniowego do 220 kV | 112.96 | 169.44 | 119.11 | 178.68 | 112.96 | 169.45 | 112.96 | 169.45 | 5.4444 | 5.4533 | 0 | 0
250 | Badanie układu sterowania,sygnalizacji,blokad pola transformatora o górnym napięciu do 220 kV | 112.96 | 169.44 | 119.11 | 178.68 | 112.96 | 169.45 | 112.96 | 169.45 | 5.4444 | 5.4533 | 0 | 0
251 | Badanie układu pomiaru napięcia, prądu w polu do 30 kV | 25.19 | 37.79 | 26.56 | 39.85 | 25.19 | 37.78 | 25.19 | 37.78 | 5.4387 | 5.4512 | 0 | 0
252 | Badanie układu pomiaru napięcia, prądu w polu do 220 kV | 37.78 | 56.67 | 39.84 | 59.76 | 37.78 | 56.67 | 37.78 | 56.67 | 5.4526 | 5.4526 | 0 | 0
253 | Badanie układu sterowania,sygnalizacji,blokad pola silnika synchronicznego | 125.48 | 188.22 | 132.32 | 198.49 | 125.48 | 188.22 | 125.48 | 188.22 | 5.4511 | 5.4564 | 0 | 0
254 | Badanie układu sterowania,sygnalizacji,blokad pola wzbudzenia silnika synchronicznego | 75.15 | 112.73 | 79.24 | 118.87 | 75.15 | 112.73 | 75.15 | 112.73 | 5.4424 | 5.4466 | 0 | 0
255 | Badanie układu forsowania wzbudzenia silnika synchronicznego | 50.34 | 75.51 | 53.08 | 79.62 | 50.34 | 75.51 | 50.34 | 75.51 | 5.443 | 5.443 | 0 | 0
256 | Badanie obwodu prądowego wzbudzenia | 75.33 | 113 | 79.43 | 119.15 | 75.33 | 112.99 | 75.33 | 112.99 | 5.4427 | 5.4425 | 0 | 0
257 | Badanie układu sterowania, sygnalizacji, blokad pola pomiarowego do 30 kV | 43.91 | 65.87 | 46.3 | 69.45 | 43.91 | 65.86 | 43.91 | 65.86 | 5.443 | 5.4349 | 0 | 0
258 | Badanie układu sterowania,sygnalizacji,blokad pola pomiarowego do 220 kV | 52.74 | 79.11 | 55.61 | 83.42 | 52.74 | 79.11 | 52.74 | 79.11 | 5.4418 | 5.4481 | 0 | 0
259 | Badanie układu sterowania, sygnalizacji, blokad pola baterii kondensatorów | 45.28 | 67.92 | 47.75 | 71.63 | 45.28 | 67.92 | 45.28 | 67.92 | 5.4549 | 5.4623 | 0 | 0
260 | Badanie obwodów blokad rozdzielni prostych | 100.28 | 150.42 | 105.75 | 158.63 | 100.28 | 150.42 | 100.28 | 150.42 | 5.4547 | 5.4581 | 0 | 0
261 | Badanie obwodów blokad rozdzielni rozbudowanych | 200.57 | 300.86 | 211.5 | 317.25 | 200.57 | 300.86 | 200.57 | 300.86 | 5.4495 | 5.4477 | 0 | 0
262 | Badanie układu rozruchu silnika asynchronicznego | 188.82 | 283.23 | 199.11 | 298.67 | 188.82 | 283.23 | 188.82 | 283.23 | 5.4496 | 5.4514 | 0 | 0
263 | Badanie układu samoczynnej regulacji napięcia | 220.37 | 330.56 | 232.38 | 348.57 | 220.37 | 330.57 | 220.37 | 330.57 | 5.4499 | 5.4483 | 0 | 0
264 | Badanie układu samoczynnej regulacji współczynnika mocy | 232.25 | 348.38 | 244.91 | 367.37 | 232.25 | 348.38 | 232.25 | 348.38 | 5.451 | 5.4509 | 0 | 0
265 | Próby funkcjonalne układu SPZ | 354.41 | 531.62 | 373.73 | 560.59 | 354.41 | 531.61 | 354.41 | 531.61 | 5.4513 | 5.4494 | 0 | 0
266 | Próby funkcjonalne układu SZR | 354.41 | 531.62 | 373.73 | 560.59 | 354.41 | 531.61 | 354.41 | 531.61 | 5.4513 | 5.4494 | 0 | 0
267 | Próby funkcjonalne układu SCO | 354.41 | 531.62 | 373.73 | 560.59 | 354.41 | 531.61 | 354.41 | 531.61 | 5.4513 | 5.4494 | 0 | 0
268 | Badanie układu wizualizacji, logiki sterowania, rejestracji zakłóceń, itp. | 610.57 | 915.86 | 643.84 | 965.77 | 610.57 | 915.86 | 610.57 | 915.86 | 5.449 | 5.4495 | 0 | 0
269 | Badanie układu zabezpieczeń,sterowania,sygnalizacji i blokad wentylatora z napędem synchronicznym | 2090.86 | 3136.29 | 2204.82 | 3307.22 | 2090.86 | 3136.29 | 2090.86 | 3136.29 | 5.4504 | 5.4501 | 0 | 0
270 | Badanie układu zabezpieczeń,sterowania,sygn.i blokad wentylatora z napędem synchr. bez automatyki rezerw. went. | 1829.47 | 2744.21 | 1929.18 | 2893.77 | 1829.47 | 2744.2 | 1829.47 | 2744.2 | 5.4502 | 5.45 | 0 | 0
271 | Badanie układu zabezpieczeń,sterowania,sygnalizacji i blokad wentylatora z napędem asynchronicznym | 1568.11 | 2352.17 | 1653.57 | 2480.35 | 1568.11 | 2352.16 | 1568.11 | 2352.16 | 5.4499 | 5.4494 | 0 | 0
272 | Badanie układu zabezpieczeń,sterowania,sygn.i blokad wentylatora z silnikiem asynchr. bez automatyki rezerw. went. | 1502.85 | 2254.28 | 1584.76 | 2377.14 | 1502.85 | 2254.29 | 1502.85 | 2254.29 | 5.4503 | 5.4501 | 0 | 0
273 | Próby funkcjonalne sterowania,sygnalizacji i blokad sprężarki , przetwornicy z napędem synchronicznym | 457.29 | 685.94 | 482.22 | 723.33 | 457.29 | 685.93 | 457.29 | 685.93 | 5.4517 | 5.4509 | 0 | 0
274 | Próby funkcjonalne sterowania,sygnalizacji i blokad sprężarki , przetwornicy z napędem asynchronicznym | 261.38 | 392.07 | 275.62 | 413.44 | 261.38 | 392.08 | 261.38 | 392.08 | 5.448 | 5.4506 | 0 | 0
275 | Próby pierwotne generatora synchronicznego | 2095.88 | 3143.82 | 2210.11 | 3315.17 | 2095.88 | 3143.81 | 2095.88 | 3143.81 | 5.4502 | 5.4504 | 0 | 0
Badanie przyrządów i wskaźników
276 | Sprawdzenie woltomierza tablicowego | 16.86 | 25.29 | 17.78 | 26.67 | 16.86 | 25.29 | 16.86 | 25.29 | 5.4567 | 5.4567 | 0 | 0
277 | Regulacja woltomierza tablicowego | 42.26 | 63.39 | 44.57 | 66.86 | 42.26 | 63.4 | 42.26 | 63.4 | 5.4662 | 5.474 | 0 | 0
278 | Sprawdzenie amperomierza tablicowego | 20.33 | 30.5 | 21.43 | 32.16 | 20.33 | 30.5 | 20.33 | 30.5 | 5.4107 | 5.4426 | 0 | 0
279 | Regulacja amperomierza tablicowego | 49.25 | 73.88 | 51.94 | 77.91 | 49.25 | 73.89 | 49.25 | 73.89 | 5.4619 | 5.4548 | 0 | 0
280 | Sprawdzenie wskaźnika cosφ tablicowego | 74.5 | 111.75 | 78.57 | 117.85 | 74.5 | 111.75 | 74.5 | 111.75 | 5.4631 | 5.4586 | 0 | 0
281 | Regulacja wskaźnika cosφ tablicowego | 148.95 | 223.43 | 157.07 | 235.6 | 148.95 | 223.42 | 148.95 | 223.42 | 5.4515 | 5.4469 | 0 | 0
282 | Sprawdzenie watowaromierza tablicowego, licznika | 74.5 | 111.75 | 78.57 | 117.85 | 74.5 | 111.75 | 74.5 | 111.75 | 5.4631 | 5.4586 | 0 | 0
283 | Regulacja watowaromierza tablicowego | 149.11 | 223.67 | 157.23 | 235.85 | 149.11 | 223.66 | 149.11 | 223.66 | 5.4456 | 5.4455 | 0 | 0
284 | Sprawdzenie licznika, miernika wielofunkcyjnego | 222.5 | 333.75 | 234.63 | 351.95 | 222.5 | 333.75 | 222.5 | 333.75 | 5.4517 | 5.4532 | 0 | 0
285 | Konfiguracja licznika, miernika wielofunkcyjnego | 129.35 | 194.03 | 136.4 | 204.6 | 129.35 | 194.03 | 129.35 | 194.03 | 5.4503 | 5.4476 | 0 | 0
Pomiary drgań, wyważanie, osiowanie urządzeń i obiektów
286 | Pomiary drgań wraz z wyważaniem maszyn wirujących /przetwornice, wentylatory, silniki itp./ | 3321.2 | 4981.8 | 3502.21 | 5253.31 | 3321.2 | 4981.8 | 3321.2 | 4981.8 | 5.4501 | 5.45 | 0 | 0
287 | Osiowania maszyn wirujących /przetwornice, wentylatory, silniki itp./ | 1754.9 | 2632.35 | 1850.55 | 2775.82 | 1754.9 | 2632.35 | 1754.9 | 2632.35 | 5.4505 | 5.4503 | 0 | 0
288 | Pomiar drgań węzła łożyskowego. | 414 | 621 | 490.62 | 735.93 | 414 | 621 | 414 | 621 | 18.5072 | 18.5072 | 0 | 0
289 | Pomiar drgań pomp, sprężarek, wentylatorów do 6 punktów pomiarowych. | 791.2 | 1186.8 | 936.84 | 1405.26 | 791.2 | 1186.8 | 791.2 | 1186.8 | 18.4075 | 18.4075 | 0 | 0
290 | Pomiar drgań pomp, sprężarek, wentylatorów za każdy następny punkt powyżej 6. | 74.75 | 112.13 | 88.8 | 133.2 | 74.75 | 112.13 | 74.75 | 112.13 | 18.796 | 18.7907 | 0 | 0
MASZYNY ELEKTRYCZNE
Badania silników asynchronicznych klatkowych
291 | Badania silnika klatkowego o napięciu ponad 1kV na powierzchni | 719.65 | 1079.475 | 758.87 | 1138.31 | 800 | 1200 | 800 | 1200 | 5.4499 | 5.4503 | 0 | 0
292 | Pomontażowe badania odbiorcze silnika klatkowego o napięciu ponad 1kV na powierzchni zgodnie z PN | 2616.76 | 3925.14 | 2759.37 | 4139.06 | 2750 | 4125 | 2750 | 4125 | 5.4499 | 5.45 | 0 | 0
293 | Badanie silnika klatkowego o napięciu do 1kV | 39.28 | 58.92 | 41.43 | 62.15 | 3200 | 4800 | 3200 | 4800 | 5.4735 | 5.482 | 0 | 0
294 | Badanie silnika n.n. | 39.28 | 58.92 | 41.43 | 62.15 | 55 | 82.5 | 55 | 82.5 | 5.4735 | 5.482 | 0 | 0
295 | Ocena stanu klatki wirnika | 1235 | 1852.5 | 1302.31 | 1953.47 | 100 | 150 | 100 | 150 | 5.4502 | 5.4505 | 0 | 0
Badania silników asynchronicznych pierścieniowych
296 | Badania silnika pierścieniowego o napięciu ponad 1kV na powierzchni | 935.44 | 1403.16 | 986.42 | 1479.63 | 1000 | 1500 | 1000 | 1500 | 5.4498 | 5.4498 | 0 | 0
297 | Sprawdzenie symetrii obwodu wirnika | 1290 | 1935 | 1360.31 | 2040.47 | 500 | 750 | 500 | 750 | 5.4504 | 5.4506 | 0 | 0
298 | Pomontażowe badania odbiorcze silnika pierścieniowego o napięciu ponad 1kV na powierzchni zgodnie z PN | 2734.59 | 4101.885 | 2883.62 | 4325.43 | 2900 | 4350 | 2900 | 4350 | 5.4498 | 5.4498 | 0 | 0
299 | Badania silnika pierścieniowego o napięciu do 1kV | 922.39 | 1383.585 | 972.66 | 1458.99 | 1000 | 1500 | 1000 | 1500 | 5.45 | 5.45 | 0 | 0
300 | Badanie rozrusznika oporowego powierzchnia | 121.67 | 182.505 | 128.3 | 192.45 | 140 | 210 | 140 | 210 | 5.4492 | 5.4492 | 0 | 0
301 | Badanie rozrusznika wodnego powierzchnia | 126.59 | 189.885 | 133.49 | 200.24 | 150 | 225 | 150 | 225 | 5.4507 | 5.4533 | 0 | 0
Badania maszyn synchronicznych
302 | Badanie prądnicy synchronicznej | 1347.63 | 2021.445 | 1421.08 | 2131.62 | 1500 | 2250 | 1500 | 2250 | 5.4503 | 5.4503 | 0 | 0
303 | Badania silnika synchronicznego | 719.65 | 1079.475 | 1087.8 | 1631.7 | 780 | 1170 | 780 | 1170 | 51.1568 | 51.1568 | 0 | 0
304 | Pomontażowe badanie odbiorcze silnika synchronicznego zgodnie z PN | 2695.31 | 4042.965 | 2368.5 | 3552.75 | 2900 | 4350 | 2900 | 4350 | -12.1251 | -12.1251 | 0 | 0
305 | Badanie wzbudnicy tyrystorowej silnika synchronicznego (łącznie z obwodami sterowania i regulacji) | 1564.72 | 2347.08 | 1649.99 | 2474.99 | 1700 | 2550 | 1700 | 2550 | 5.4495 | 5.4498 | 0 | 0
Badania transformatorów i podobciążeniowych przełączników zaczepów
306 | Podstawowe badania transformatora o mocy 2,5MVA do 32MVA zgodnie z Ramową Instrukcją Eksploatacji Transformatorów (Grupa II) | 1975 | 2962.5 | 2902.65 | 4353.98 | 2150 | 3225 | 2150 | 3225 | 46.9696 | 46.9698 | 0 | 0
307 | Okresowe badania transformatora o mocy 2,5MVA do 32MVA zgodnie z Ramową Instrukcją Eksploatacji Transformatorów (Grupa II) | 4875 | 7312.5 | 5140.69 | 7711.04 | 6000 | 9000 | 6000 | 9000 | 5.4501 | 5.4501 | 0 | 0
308 | Pomontażowe badania transformatora o mocy 2,5MVA do 32MVA zgodnie z Ramową Instrukcją Eksploatacji Transformatorów (Grupa II) | 10075 | 15112.5 | 6438 | 9657 | 10580 | 15870 | 10580 | 15870 | -36.0993 | -36.0993 | 0 | 0
309 | Okresowe badania transformatora o mocy do 2,5MVA zgodnie z Ramową Instrukcją Eksploatacji Transformatorów (Grupa III) | 641 | 961.5 | 1443 | 2164.5 | 800 | 1200 | 800 | 1200 | 125.117 | 125.117 | 0 | 0
310 | Pomontażowe badania transformatora o mocy do 2,5MVA zgodnie z Ramową Instrukcją Eksploatacji Transformatorów (Grupa III) | 774.56 | 1161.84 | 1665 | 2497.5 | 900 | 1350 | 900 | 1350 | 114.9608 | 114.9608 | 0 | 0
311 | Podstawowe badania transformatora o mocy powyżej 32MVA zgodnie z Ramową Instrukcją Eksploatacji Transformatorów (Grupa I) | 1250 | 1875 | 1098.44 | 1647.66 | 900 | 1350 | 1450 | 2175 | -12.1248 | -12.1248 | 61.1111 | 61.1111
312 | Okresowe badania transformatora o mocy powyżej 32MVA zgodnie z Ramową Instrukcją Eksploatacji Transformatorów (Grupa I) | 6375 | 9562.5 | 5602.03 | 8403.05 | 6900 | 10350 | 6900 | 10350 | -12.125 | -12.125 | 0 | 0
313 | Badanie stanu mechanicznego uzwojeń (SFRA) | 3250 | 4875 | 3427.13 | 5140.7 | 4500 | 6750 | 4500 | 6750 | 5.4502 | 5.4503 | 0 | 0
314 | Pomiar wyładowań niezupełnych metodą akustyczną | 5200 | 7800 | 4440 | 6660 | 6000 | 9000 | 6000 | 9000 | -14.6154 | -14.6154 | 0 | 0
315 | Analiza wibroakustyczna drgań kadzi transformatora | 3250 | 4875 | 3427.13 | 5140.7 | 4000 | 6000 | 4000 | 6000 | 5.4502 | 5.4503 | 0 | 0
316 | Badanie stanu izolacji metodą spektroskopii dielektrycznej (FDS) | 3250 | 4875 | 3427.13 | 5140.7 | 3600 | 5400 | 3600 | 5400 | 5.4502 | 5.4503 | 0 | 0
317 | Badania podobciążeniowego przełącznika zaczepów | 1092.53 | 1638.795 | 1152.07 | 1728.11 | 1600 | 2400 | 1600 | 2400 | 5.4497 | 5.45 | 0 | 0
318 | Badania napędu podobciążeniowego przełącznika zaczepów | 1554 | 2331 | 1638.69 | 2458.04 | 1800 | 2700 | 1800 | 2700 | 5.4498 | 5.45 | 0 | 0
319 | Przegląd podobciązeniowego przełącznika zaczepów | 4553.63 | 6830.445 | 4801.8 | 7202.7 | 4950 | 7425 | 4950 | 7425 | 5.4499 | 5.4499 | 0 | 0
320 | Wymianę oleju w podobciążeniowym przełączniku zaczepów (z dostawą oleju) | 2712.79 | 4069.185 | 3330 | 4995 | 3200 | 4800 | 3200 | 4800 | 22.7519 | 22.7519 | 0 | 0
321 | Badanie autotransformatorów i dławików rozruchowych, zwarciowych | 623.91 | 935.865 | 657.91 | 986.87 | 700 | 1050 | 700 | 1050 | 5.4495 | 5.45 | 0 | 0
322 | Badanie dławika zwarciowego, rozruchowego 3-fazowego | 112.96 | 169.44 | 119.11 | 178.67 | 145 | 217.5 | 145 | 217.5 | 5.4444 | 5.4474 | 0 | 0
323 | Badanie dławika zwarciowego, rozruchowego 1-fazowego | 37.66 | 56.49 | 39.72 | 59.58 | 70 | 105 | 70 | 105 | 5.47 | 5.47 | 0 | 0
324 | Badanie transformatora n.n. | 78.72 | 118.08 | 83.01 | 124.52 | 90 | 135 | 90 | 135 | 5.4497 | 5.4539 | 0 | 0
325 | Ocena stanu połączeń w uzwojeniach transformatora do 2,5MVA | 950 | 1425 | 1001.78 | 1502.67 | 250 | 375 | 250 | 375 | 5.4505 | 5.4505 | 0 | 0
326 | Ocena stanu połączeń w uzwojeniach transformatora powyżej 2,5MVA | 1650 | 2475 | 1739.93 | 2609.9 | 450 | 675 | 450 | 675 | 5.4503 | 5.4505 | 0 | 0
327 | Pomiary przekładni transformatora i sprawdzenie grupy połączeń | 1640 | 2460 | 1729.38 | 2594.07 | 500 | 750 | 500 | 750 | 5.45 | 5.45 | 0 | 0
328 | Pomiary prądów magnesujących | 980 | 1470 | 1033.41 | 1550.12 | 500 | 750 | 500 | 750 | 5.45 | 5.4503 | 0 | 0
329 | Regulacja głowicy podobciążeniowego przełącznika zaczepów | 5500 | 8250 | 5799.75 | 8699.63 | 1980 | 2970 | 1980 | 2970 | 5.45 | 5.4501 | 0 | 0
Badanie regulatora napięcia
330 | Badanie regulatora napięcia | 284.25 | 426.375 | 1332 | 1998 | 300 | 450 | 300 | 450 | 368.6016 | 368.6016 | 0 | 0
331 | Badanie sprężarek - rozliczenie odbywać się będzie na podstawie poz. 445 cennika | 135.7 | 203.55 | 143.1 | 214.65 | 200 | 300 | 135 | 202.5 | 5.4532 | 5.4532 | -32.5 | -32.5
Badania inne
332 | Diagnostyka izolacji uwojeń | 1923.62 | 2885.43 | 2028.46 | 3042.69 | 2300 | 3450 | 2300 | 3450 | 5.4501 | 5.4501 | 0 | 0
333 | Badanie współczynnika strat dielektrycznych tg δ uzwojeń | 1322.5 | 1983.75 | 1394.58 | 2091.87 | 1800 | 2700 | 1800 | 2700 | 5.4503 | 5.4503 | 0 | 0
334 | Badanie współczynnika strat dielektrycznych tg δ izolatorów przepustowych | 3250 | 4875 | 3427.13 | 5140.7 | 4000 | 6000 | 4000 | 6000 | 5.4502 | 5.4503 | 0 | 0
335 | Badania termograficzne transformatora 110/6 kV | 2200 | 3300 | 2319.9 | 3479.85 | 2500 | 3750 | 2500 | 3750 | 5.45 | 5.45 | 0 | 0
336 | Pomiary szczelin maszyny elektr. o mocy powyżej 100kW | 1430 | 2145 | 1507.94 | 2261.91 | 890 | 1335 | 890 | 1335 | 5.4503 | 5.4503 | 0 | 0
337 | Pomiary bicia komutatora | 1770 | 2655 | 2597.4 | 3896.1 | 2650 | 3975 | 2650 | 3975 | 46.7458 | 46.7458 | 0 | 0
338 | Pomiary bicia pierścieni ślizgowych | 980 | 1470 | 2486.4 | 3729.6 | 2455 | 3682.5 | 2455 | 3682.5 | 153.7143 | 153.7143 | 0 | 0
URZĄDZENIA I APARATURA ROZDZIELCZA NISKIEGO NAPIĘCIA - POWIERZCHNIA
Badanie wyłączników i styczników
Badanie przekaźników
339 | Badanie przekaźnika nadprąd.-czasowego-zależnego z członem zwarciowym 3-fazowym do 100A | 40 | 60 | 42.18 | 63.27 | 44 | 66 | 44 | 66 | 5.45 | 5.45 | 0 | 0
340 | Badanie przekaźnika nadprąd.-czasowego-zależnego z członem zwarciowym 3-fazowym powyżej 100A | 60.08 | 90.12 | 63.36 | 95.04 | 66 | 99 | 66 | 99 | 5.4594 | 5.4594 | 0 | 0
341 | Badanie przekaźnika termicznego - 1 fazowego do 100A | 32.58 | 48.87 | 34.35 | 51.53 | 35 | 52.5 | 35 | 52.5 | 5.4328 | 5.443 | 0 | 0
342 | Badanie przekaźnika termicznego - 1 fazowego powyżej 100A | 37.82 | 56.73 | 39.88 | 59.82 | 41 | 61.5 | 41 | 61.5 | 5.4469 | 5.4469 | 0 | 0
343 | Badanie przekaźnika termicznego - 3 fazowego do 100A | 35.2 | 52.8 | 37.12 | 55.68 | 38 | 57 | 38 | 57 | 5.4545 | 5.4545 | 0 | 0
344 | Badanie przekaźnika termicznego - 3 fazowego powyżej 100A | 66.07 | 99.105 | 69.67 | 104.51 | 72 | 108 | 72 | 108 | 5.4488 | 5.4538 | 0 | 0
345 | Badanie przekaźnika termicznego 3-fazowego z członem zwarciowym do 100A | 42.24 | 63.36 | 44.54 | 66.81 | 46 | 69 | 46 | 69 | 5.4451 | 5.4451 | 0 | 0
346 | Badanie przekaźnika termicznego 3-fazowego z członem zwarciowym powyżej 100A | 84.44 | 126.66 | 89.04 | 133.56 | 92 | 138 | 92 | 138 | 5.4477 | 5.4477 | 0 | 0
347 | Badanie przekaźnika zwarciowego | 18.7 | 28.05 | 19.72 | 29.58 | 20 | 30 | 20 | 30 | 5.4545 | 5.4545 | 0 | 0
348 | Badanie przekaźnika pomocniczego | 12.45 | 18.675 | 13.13 | 19.7 | 13 | 19.5 | 13 | 19.5 | 5.4618 | 5.4886 | 0 | 0
349 | Badanie przekaźnika sygnalizacyjnego | 12.45 | 18.675 | 13.13 | 19.7 | 37 | 55.5 | 37 | 55.5 | 5.4618 | 5.4886 | 0 | 0
350 | Badanie przekaźnika kontroli stanu izolacji | 100.37 | 150.555 | 105.84 | 158.76 | 125 | 187.5 | 125 | 187.5 | 5.4498 | 5.4498 | 0 | 0
351 | Badanie wyzwalacza zwarciowego - 1 fazowego do 1000A | 12.5 | 18.75 | 16.17 | 24.25 | 13 | 19.5 | 13 | 19.5 | 29.36 | 29.3333 | 0 | 0
352 | Badanie wyzwalacza zwarciowego - 1 fazowego powyżej 1000A | 37.62 | 56.43 | 39.67 | 59.51 | 41 | 61.5 | 41 | 61.5 | 5.4492 | 5.4581 | 0 | 0
353 | Badanie wyzwalacza termicznego - do 100A | 57.93 | 86.895 | 61.08 | 91.62 | 65 | 97.5 | 65 | 97.5 | 5.4376 | 5.4376 | 0 | 0
354 | Badanie wyzwalacza termicznego - powyżej 100A | 78.55 | 117.825 | 82.83 | 124.25 | 86 | 129 | 86 | 129 | 5.4488 | 5.453 | 0 | 0
URZĄDZENIA I APARATURA ELEKTRYCZNA PRĄDU STAŁEGO
Badanie baterii akumulatorów i prostowników - powierzchnia
355 | Badanie baterii akumulatorów i prostowników - powierzchnia - Sprawdzenie poziomu i badanie gęstości elektrolitu w jednym ogniwie | 6.23 | 9.345 | 6.57 | 9.86 | 7 | 10.5 | 7 | 10.5 | 5.4575 | 5.511 | 0 | 0
356 | Badanie baterii akumulatorów i prostowników - powierzchnia - Sprawdzenie i regulacja układu kontroli baterii np. RCB, REZ, Ret, REX, | 173.18 | 259.77 | 182.62 | 273.93 | 570 | 855 | 570 | 855 | 5.451 | 5.451 | 0 | 0
357 | Badanie baterii akumulatorów i prostowników - powierzchnia - Przegląd i regulacja prostownika | 314.81 | 472.215 | 331.97 | 497.96 | 320 | 480 | 320 | 480 | 5.4509 | 5.452 | 0 | 0
358 | Badanie baterii akumulatorów i prostowników - powierzchnia - Sprawdzenie, regulacja, usunięcie przyczyn nieprawidłowego działania prostownika | 684.1 | 1026.15 | 721.39 | 1082.09 | 1250 | 1875 | 1250 | 1875 | 5.451 | 5.4514 | 0 | 0
359 | Badanie baterii akumulatorów i prostowników - powierzchnia - Przegląd i regulacja prostownika tyrystorowego | 314.81 | 472.215 | 331.97 | 497.96 | 345 | 517.5 | 345 | 517.5 | 5.4509 | 5.452 | 0 | 0
360 | Badanie baterii akumulatorów i prostowników - powierzchnia - Sprawdzenie, regulacja, usunięcie przyczyn nieprawidłowego działania prostownika tyrystorowego | 1117.2 | 1675.8 | 1178.09 | 1767.14 | 1250 | 1875 | 1250 | 1875 | 5.4502 | 5.4505 | 0 | 0
361 | Badanie baterii akumulatorów i prostowników - powierzchnia - Ocena stanu technicznego baterii akumulatorowej ≤12 V | 906.2 | 1359.3 | 955.59 | 1433.39 | 1040 | 1560 | 1040 | 1560 | 5.4502 | 5.4506 | 0 | 0
362 | Badanie baterii akumulatorów i prostowników - powierzchnia - Ocena stanu technicznego baterii akumulatorowej ≤ 60 V | 1610 | 2415 | 1414.79 | 2122.19 | 1850 | 2775 | 1850 | 2775 | -12.1248 | -12.1246 | 0 | 0
363 | Badanie baterii akumulatorów i prostowników - powierzchnia - Ocena stanu technicznego baterii akumulatorowej ≤ 110 V | 2104.5 | 3156.75 | 2219.2 | 3328.8 | 2000 | 3000 | 2000 | 3000 | 5.4502 | 5.4502 | 0 | 0
364 | Badanie baterii akumulatorów i prostowników - powierzchnia - Ocena stanu technicznego baterii akumulatorowej ≤ 220 V | 2415 | 3622.5 | 2546.62 | 3819.93 | 2600 | 3900 | 2600 | 3900 | 5.4501 | 5.4501 | 0 | 0
365 | Badanie baterii akumulatorów i prostowników - powierzchnia - Kontrola układu zasilania rozdzielni prądem stałym | 225.4 | 338.1 | 237.68 | 356.52 | 250 | 375 | 250 | 375 | 5.4481 | 5.4481 | 0 | 0
Badanie wzbudnicy energoelektronicznej silnika synchronicznego - powierzchnia
366 | Badanie wzbudnicy energoelektronicznej - powierzchnia - sprawdzenie, regulacja | 1862.77 | 2794.155 | 1964.29 | 2946.44 | 2000 | 3000 | 2000 | 3000 | 5.4499 | 5.4501 | 0 | 0
367 | Badanie wzbudnicy energoelektronicznej - powierzchnia - sprawdzenie, regulacja i diagnostyka przyczyn nieprawidłowego działania | 3208.1 | 4812.15 | 3382.95 | 5074.43 | 3800 | 5700 | 3800 | 5700 | 5.4503 | 5.4504 | 0 | 0
Badanie środków ochrony przeciwporażeniowej i urządzeń elektrycznych - powierzchnia
368 | Pomiar rezystancji uziomu roboczego lub ochronnego | 30.19 | 45.285 | 31.83 | 47.75 | 30 | 45 | 30 | 45 | 5.4323 | 5.4433 | 0 | 0
369 | Kontrola podłączenia i ciągłości przewodu ochronnego do urządzenia elektrycznego np. silnika , oprawy oświetleniowej, skrzynki rozdzielczej itp. | 4.03 | 6.045 | 6.22 | 9.33 | 10 | 15 | 10 | 15 | 54.3424 | 54.3424 | 0 | 0
370 | Kontrola podłączenia i ciągłości przewodu ochronnego gniazda 1-fazowego | 1.99 | 2.985 | 4 | 6 | 5 | 7.5 | 5 | 7.5 | 101.005 | 101.005 | 0 | 0
371 | Kontrola podłączenia i ciągłości przewodu ochronnego do urządzenia elektrycznego na wysokości powyżej 2,5m np. silnika , oprawy oświetleniowej , skrzynki rozdzielczej | 24.17 | 36.255 | 25.49 | 38.24 | 7.5 | 11.25 | 7.5 | 11.25 | 5.4613 | 5.4751 | 0 | 0
372 | Pomiar skuteczności zerowania-uziemienia urządzenia elektrycznego np. silnika , oprawy oświetleniowej , skrzynki rozdzielczej itp. | 6.07 | 9.105 | 9.55 | 14.33 | 9 | 13.5 | 30 | 45 | 57.3311 | 57.3861 | 233.3333 | 233.3333
373 | Sprawdzenie ciągłości przewodu ochronnego | 11.1 | 16.65 | 11.71 | 17.57 | 15 | 22.5 | 8 | 12 | 5.4955 | 5.5255 | -46.6667 | -46.6667
374 | Pomiar skuteczności zerowania-uziemienia gniazdka 1-fazowego | 3.01 | 4.515 | 5.11 | 7.67 | 5 | 7.5 | 15 | 22.5 | 69.7674 | 69.8782 | 200 | 200
375 | Pomiar skuteczności zerowania-uziemienia urządzenia elektrycznego na wysokości powyżej 2,5m np.silnika, oprawy oświetleniowej, skrzynki rozdzielczej | 24.17 | 36.255 | 25.49 | 38.24 | 7.5 | 11.25 | 75 | 112.5 | 5.4613 | 5.4751 | 900 | 900
376 | Pomiar skuteczności zerowania-uziemienia gniazdka 1-fazowego na wysokości powyżej 2,5m | 12.06 | 18.09 | 12.72 | 19.08 | 30 | 45 | 5 | 7.5 | 5.4726 | 5.4726 | -83.3333 | -83.3333
377 | Pomiar rezystancji izolacji obwodu | 12.06 | 18.09 | 12.72 | 19.08 | 8 | 12 | 8 | 12 | 5.4726 | 5.4726 | 0 | 0
378 | Pomiar rezystancji izolacji obwodu na wysokości powyżej 2,5m | 24.17 | 36.255 | 21.24 | 31.86 | 15 | 22.5 | 1800 | 2700 | -12.1225 | -12.1225 | 11900 | 11900
379 | Badanie wyłącznika różnicowego przeciwporażeniowego | 102.7 | 154.05 | 90.25 | 135.38 | 75 | 112.5 | 2200 | 3300 | -12.1227 | -12.1194 | 2833.3333 | 2833.3333
380 | Badanie obwodu nn 1-fazowego | 24.15 | 36.225 | 21.22 | 31.83 | 5 | 7.5 | 1500 | 2250 | -12.1325 | -12.1325 | 29900 | 29900
381 | Badanie obwodu nn 3-fazowego | 38.28 | 57.42 | 33.64 | 50.46 | 8 | 12 | 2000 | 3000 | -12.1212 | -12.1212 | 24900 | 24900
382 | Pomiar rezystancji uziemienia oraz napięć rażenia dotykowych i krokowych: Stacja 110kV o przekątnej do 100m | 1340.29 | 2010.435 | 1413.34 | 2120.01 | 1800 | 2700 | 2600 | 3900 | 5.4503 | 5.4503 | 44.4444 | 44.4444
383 | Pomiar rezystancji uziemienia oraz napięć rażenia dotykowych i krokowych: Stacja 110 kV o przekątnej powyżej 100m | 1876.35 | 2814.525 | 1978.61 | 2967.92 | 2200 | 3300 | 300 | 450 | 5.4499 | 5.4501 | -86.3636 | -86.3636
384 | Pomiar rezystancji uziemienia oraz napięć rażenia dotykowych i krokowych : Rozdzielnice 6 kV o ilości pól do 10 | 1247.54 | 1871.31 | 1315.53 | 1973.3 | 1500 | 2250 | 2000 | 3000 | 5.4499 | 5.4502 | 33.3333 | 33.3333
385 | Pomiar rezystancji uziemienia oraz napięć rażenia dotykowych i krokowych : Rozdzielnice 6 kV o ilości pól od 10-20 | 1540.45 | 2310.675 | 1624.41 | 2436.62 | 2000 | 3000 | 2600 | 3900 | 5.4504 | 5.4506 | 30 | 30
386 | Pomiar rezystancji uziemienia oraz napięć rażenia dotykowych i krokowych : Rozdzielnice 6 kV o ilości pól powyżej 20 | 1882.77 | 2824.155 | 1985.38 | 2978.07 | 2600 | 3900 | 2500 | 3750 | 5.4499 | 5.4499 | -3.8462 | -3.8462
387 | Pomiar napięcia rażenia na urządzeniu za 1 pomiar poza rozdzielnicą, stacją | 17.01 | 25.515 | 17.94 | 26.91 | 300 | 450 | 750 | 1125 | 5.4674 | 5.4674 | 150 | 150
388 | Badanie skuteczności instalacji uziemiającej pojedynczego urządzenia do 30 kV | 633.34 | 950.01 | 667.85 | 1001.78 | 2000 | 3000 | 800 | 1200 | 5.4489 | 5.4494 | -60 | -60
389 | Badanie skuteczności instalacji uziemiającej rozdzielni do 30kV | 1400.24 | 2100.36 | 1476.56 | 2214.84 | 2600 | 3900 | 800 | 1200 | 5.4505 | 5.4505 | -69.2308 | -69.2308
390 | Opracowanie i analiza wyników pomiarów napięć rażenia dotykowych i krokowych | 2193.63 | 3290.445 | 2313.18 | 3469.77 | 2500 | 3750 | 2500 | 3750 | 5.4499 | 5.4499 | 0 | 0
391 | Pomiary rezystencji izolacji, uziemień roboczych oraz skuteczności zerowania ochrony przeciwporażeniowej wciągnika z protokołem | 480.09 | 720.135 | 506.26 | 759.39 | 750 | 1125 | 750 | 1125 | 5.4511 | 5.4511 | 0 | 0
392 | Pomiary rezystencji izolacji, uziemień roboczych oraz skuteczności zerowania ochrony przeciwporażeniowej suwnicy z protokołem | 597.92 | 896.88 | 630.5 | 945.75 | 800 | 1200 | 800 | 1200 | 5.4489 | 5.4489 | 0 | 0
393 | Pomiary rezystencji izolacji, uziemień roboczych oraz skuteczności zerowania ochrony przeciwporażeniowej dźwigu z protokołem | 654.33 | 981.495 | 689.99 | 1034.99 | 800 | 1200 | 800 | 1200 | 5.4498 | 5.4504 | 0 | 0
Badanie ochrony odgromowej
394 | Oględziny części nadziemnej instalacji z dwoma przewodami odprowadzającym urządzenia piorunochronnego | 12.0635 | 18.0953 | 12.72 | 19.08 | 25 | 37.5 | 25 | 37.5 | 5.442 | 5.442 | 0 | 0
395 | Za każdy następny przewód odprowadzający | 6.04 | 9.06 | 6.37 | 9.56 | 5 | 7.5 | 5 | 7.5 | 5.4636 | 5.5188 | 0 | 0
396 | Sprawdzenie połączeń części nadziemnej instalacji z dwoma przewodami odprowadzającymi | 32.55 | 48.825 | 28.6 | 42.9 | 45 | 67.5 | 45 | 67.5 | -12.1352 | -12.1352 | 0 | 0
397 | Za każdy następny przewód odprowadzający | 12.06 | 18.09 | 12.72 | 19.08 | 10 | 15 | 10 | 15 | 5.4726 | 5.4726 | 0 | 0
398 | Pomiar rezystancji uziomu | 26.26 | 39.39 | 27.69 | 41.54 | 40 | 60 | 40 | 60 | 5.4455 | 5.4582 | 0 | 0
399 | Odkopanie uziomu | 91.46 | 137.19 | 80.37 | 120.56 | 100 | 150 | 100 | 150 | -12.1255 | -12.1219 | 0 | 0
400 | Odkopanie uziomu w trudnych warunkach (gruz,beton,asfalt) | 183.2 | 274.8 | 160.99 | 241.49 | 175 | 262.5 | 175 | 262.5 | -12.1234 | -12.1215 | 0 | 0
401 | Sprawdzenie stanu uziomu po jego odkopaniu | 12.06 | 18.09 | 12.72 | 19.08 | 15 | 22.5 | 15 | 22.5 | 5.4726 | 5.4726 | 0 | 0
402 | Badanie instalacji odgromowej za każdy badany uziom | 36.1 | 54.15 | 38.07 | 57.11 | 40 | 60 | 40 | 60 | 5.4571 | 5.4663 | 0 | 0
403 | Badanie instalacji odgromowej o długości uziemienia do 100m | 421.45 | 632.175 | 444.42 | 666.63 | 800 | 1200 | 800 | 1200 | 5.4502 | 5.4502 | 0 | 0
404 | Za każde następne rozpoczęte 100m | 214.34 | 321.51 | 226.02 | 339.03 | 250 | 375 | 250 | 375 | 5.4493 | 5.4493 | 0 | 0
405 | Wystawienie metryki urządzenia piorunochronnego | 668.73 | 1003.095 | 705.17 | 1057.76 | 850 | 1275 | 850 | 1275 | 5.4491 | 5.4496 | 0 | 0
406 | Oględziny części nadziemnej urządzenia piorunochronnego w zakresie zgodności z wymaganiami norm przy dwóch przewodach odprowadzających urządzenia piorunochronnego | 103.49 | 155.235 | 109.14 | 163.71 | 150 | 225 | 150 | 225 | 5.4595 | 5.4595 | 0 | 0
Badanie sprzętu ochronnego
407 | Badanie sprzętu gumowego (z czyszczeniem): rękawice, półbuty, kalosze | 5.91 | 8.865 | 12.21 | 18.32 | 11 | 16.5 | 11 | 16.5 | 106.599 | 106.6554 | 0 | 0
408 | Badanie drążków izolacyjnych do 40 kV lub kleszczy izolacyjnych | 19.09 | 28.635 | 23.31 | 34.97 | 20 | 30 | 20 | 30 | 22.1058 | 22.1233 | 0 | 0
409 | Sprawdzenie i naprawa drążków izolacyjnych do 40 kV lub kleszczy izolacyjnych | 28.75 | 43.125 | 55.5 | 83.25 | 150 | 225 | 150 | 225 | 93.0435 | 93.0435 | 0 | 0
410 | Badanie drążków izolacyjnych pow. 40 kV lub kleszczy izolacyjnych | 38.18 | 57.27 | 46.3 | 69.45 | 25 | 37.5 | 25 | 37.5 | 21.2677 | 21.2677 | 0 | 0
411 | Sprawdzenie i naprawa drążków izolacyjnych powyżej 40 kV | 46 | 69 | 66.6 | 99.9 | 200 | 300 | 200 | 300 | 44.7826 | 44.7826 | 0 | 0
412 | Badanie pomostów | 26.36 | 39.54 | 31.96 | 47.94 | 50 | 75 | 50 | 75 | 21.2443 | 21.2443 | 0 | 0
413 | Badanie chodników gumowych za każdą próbę, wykonane metodą krokową ( jeden krok 0,65m ) | 18.4 | 27.6 | 22.31 | 33.47 | 22 | 33 | 22 | 33 | 21.25 | 21.2681 | 0 | 0
414 | Badanie dywaników gumowych (kostka) | 23 | 34.5 | 27.89 | 41.84 | 25 | 37.5 | 25 | 37.5 | 21.2609 | 21.2754 | 0 | 0
415 | Badanie wskaźnika neonowego drążkowego | 19.09 | 28.635 | 23.31 | 34.97 | 25 | 37.5 | 25 | 37.5 | 22.1058 | 22.1233 | 0 | 0
416 | Sprawdzenie i usunięcie przyczyn nieprawidłowego działania wskaźnika neonowego drążkowego | 28.57 | 42.855 | 44.4 | 66.6 | 80 | 120 | 80 | 120 | 55.4078 | 55.4078 | 0 | 0
417 | Badanie wskaźnika neonowego lub akustycznego | 13.8 | 20.7 | 16.73 | 25.1 | 30 | 45 | 30 | 45 | 21.2319 | 21.256 | 0 | 0
418 | Sprawdzenie i usunięcie przyczyn nieprawidłowego działania wskaźnika neonowego lub akustycznego | 28.75 | 43.125 | 44.4 | 66.6 | 100 | 150 | 100 | 150 | 54.4348 | 54.4348 | 0 | 0
419 | Badanie wskaźników napięcia pojemnościowych | 147.72 | 221.58 | 179.13 | 268.7 | 150 | 225 | 150 | 225 | 21.2632 | 21.2655 | 0 | 0
420 | Sprawdzenie i usunięcie przyczyn nieprawidłowego działania wskaźników napięcia pojemnościowych | 288.62 | 432.93 | 350 | 525 | 350 | 525 | 350 | 525 | 21.2667 | 21.2667 | 0 | 0
421 | Badanie uzgadniacza faz | 34.5 | 51.75 | 41.84 | 62.76 | 50 | 75 | 50 | 75 | 21.2754 | 21.2754 | 0 | 0
422 | Badanie pojemnościowego uzgadniacza faz | 128.5 | 192.75 | 155.84 | 233.76 | 150 | 225 | 150 | 225 | 21.2763 | 21.2763 | 0 | 0
423 | Sprawdzenie i usunięcie przyczyn nieprawidłowego działania uzgadniacza faz | 57.5 | 86.25 | 69.74 | 104.61 | 100 | 150 | 100 | 150 | 21.287 | 21.287 | 0 | 0
424 | Badanie płyty izolacyjnej do odłączników | 28.75 | 43.125 | 34.86 | 52.29 | 45 | 67.5 | 45 | 67.5 | 21.2522 | 21.2522 | 0 | 0
425 | Badanie uchwytów bezpiecznikowych | 9.2 | 13.8 | 14.21 | 21.32 | 15 | 22.5 | 15 | 22.5 | 54.4565 | 54.4928 | 0 | 0
426 | Badanie uziemiacza / uszyniacza | 20.01 | 30.015 | 24.27 | 36.41 | 25 | 37.5 | 25 | 37.5 | 21.2894 | 21.306 | 0 | 0
427 | Sprawdzenie i naprawa uziemiacza / uszyniacza | 40.01 | 60.015 | 48.52 | 72.78 | 100 | 150 | 100 | 150 | 21.2697 | 21.2697 | 0 | 0
ANALIZY PRODUKTÓW NAFTOWYCH
428 | Badanie właściwości oleju elektroizolacyjnego dla transformatorów Grupy II zgodnie z Ramową Instrukcją Eksploatacji Transformatorów | 627 | 940.5 | 760.35 | 1140.53 | 800 | 1200 | 800 | 1200 | 21.2679 | 21.2685 | 0 | 0
429 | Badanie właściwości oleju elektroizolacyjnego dla transformatorów Grupy III zgodnie z Ramową Instrukcją Eksploatacji Transformatorów | 235 | 352.5 | 284.98 | 427.47 | 650 | 975 | 650 | 975 | 21.2681 | 21.2681 | 0 | 0
430 | Analiza oleju z przekładników prądowych i napięciowych lub z przełączników zaczepów | 309.35 | 464.025 | 375.14 | 562.71 | 400 | 600 | 400 | 600 | 21.2672 | 21.2672 | 0 | 0
431 | Regeneracja oleju transformatorowego w miejscu zainstalowania transformatora (1 Mg) | 5200 | 7800 | 6660 | 9990 | 8500 | 12750 | 8500 | 12750 | 28.0769 | 28.0769 | 0 | 0
432 | Analiza eksploatowanego oleju elektroizolacyjnego z wyłącznika mocy | 88.55 | 132.825 | 133.2 | 199.8 | 135 | 202.5 | 135 | 202.5 | 50.4235 | 50.4235 | 0 | 0
433 | Analiza chromatograficzna rozpuszczonych gazów (DGA) | 920 | 1380 | 970.14 | 1455.21 | 1200 | 1800 | 1200 | 1800 | 5.45 | 5.45 | 0 | 0
434 | Badanie zawartości związków furanów | 682 | 1023 | 827.04 | 1240.56 | 1000 | 1500 | 1000 | 1500 | 21.2669 | 21.2669 | 0 | 0
Badanie własności fizyko-chemicznych produktów naftowych
435 | Oznaczenie lepkości kinematycznej | 71.3 | 106.95 | 86.47 | 129.71 | 90 | 135 | 90 | 135 | 21.2763 | 21.281 | 0 | 0
436 | Oznaczenie gęstości | 26.45 | 39.675 | 32.08 | 48.12 | 40 | 60 | 40 | 60 | 21.2854 | 21.2854 | 0 | 0
437 | Oznaczenie liczby kwasowej | 54.05 | 81.075 | 65.55 | 98.33 | 75 | 112.5 | 75 | 112.5 | 21.2766 | 21.2828 | 0 | 0
438 | Oznaczenie temperatury zapłonu | 54.05 | 81.075 | 65.55 | 98.33 | 75 | 112.5 | 75 | 112.5 | 21.2766 | 21.2828 | 0 | 0
439 | Oznaczenie zawartości ciał stałych | 54.05 | 81.075 | 65.55 | 98.33 | 75 | 112.5 | 75 | 112.5 | 21.2766 | 21.2828 | 0 | 0
440 | Oznaczenie wody metodą K.Fischera | 142.6 | 213.9 | 172.93 | 259.4 | 190 | 285 | 190 | 285 | 21.2693 | 21.2716 | 0 | 0
441 | Analiza gazów rozpuszczonych w olejach | 920 | 1380 | 808.45 | 1212.68 | 1200 | 1800 | 1200 | 1800 | -12.125 | -12.1246 | 0 | 0
442 | Napięcie przebicia | 52.9 | 79.35 | 64.16 | 96.24 | 80 | 120 | 80 | 120 | 21.2854 | 21.2854 | 0 | 0
443 | Rezystywność | 52.9 | 79.35 | 64.16 | 96.24 | 80 | 120 | 80 | 120 | 21.2854 | 21.2854 | 0 | 0
444 | Stratność dielektryczna | 52.9 | 79.35 | 64.16 | 96.24 | 80 | 120 | 80 | 120 | 21.2854 | 21.2854 | 0 | 0
UZUPEŁNIENIE DO CEN ZRYCZAŁTOWANYCH
Stawki godzinowe
445 | Stawka godzinowa pracownika inżynieryjno - technicznego | 135.7 | 203.55 | 143.1 | 214.65 | 135 | 202.5 | 135 | 202.5 | 5.4532 | 5.4532 | 0 | 0
446 | Stawka godzinowa rzeczoznawcy, konsultanta, wykładowcy, projektanta | 143.75 | 215.625 | 151.58 | 227.37 | 143 | 214.5 | 143 | 214.5 | 5.447 | 5.447 | 0 | 0
447 | Stawka godzinowa za badanie atestacyjne, opinie techniczne i specjalny nadzór techniczny | 271.4 | 407.1 | 238.49 | 357.74 | 270 | 405 | 270 | 405 | -12.126 | -12.1248 | 0 | 0
448 | Praca agregatu prądotwórczego (1 godz.) | 61.53 | 92.295 | 54.07 | 81.11 | 60 | 90 | 60 | 90 | -12.1242 | -12.1187 | 0 | 0
449 | Stawka roboczogodziny dla pogotowia awaryjnego maszyn wyciągowych w zakresie elektrycznym | 135.7 | 203.55 | 271.64 | 135 | 135 | 202.5 | 135 | 202.5 | 100.1769 | -33.6772 | 0 | 0
Współczynniki korygujące
450 | Za prace wykonywane na zmianie nocnej | 1.5 |  | 1.5 |  | 1.5 | 1.5 | 1.5 | 1.5